## General information
Vejledning til §297 - Standardformat til LCA-dokumentation ifbm. færdigmelding.
Version 1.0 (01.01.2024) (version til officiel brug)
Generel information om projektet
Bygningstypologi (BBR kode) | 321 - Bygning til kontor
Projekttype | Nybyggeri
Antal etager over terræn | 2 | etager
Antal etager under terræn | 0 | etager
Bygningens adresse | Energivej 24, 6670 Holsted
Nøgletal
Dato for ansøgning om byggetilladelse
Dato for ansøgning om ibrugtagningstilladelse
Gældende bygningsreglement | 2023
Gældende grænseværdi for nybyggeri over 1.000 m2 | 12 | kg CO2-ækv./m²/år
Gældende grænseværdi i lavemissionsklassen | 8 | kg CO2-ækv./m²/år
Resultater
Samlet klimapåvirkning ekskl. evt. tillæg (A1-A3, B4, B6, C3-C4) | 8.5082 | kg CO2-ækv./m²/år | Skal overholde 12 | kg CO2-ækv./m²/år
Tillæg for særlige forhold jf. §298, stk 3-4 | 0 | kg CO2-ækv./m²/år
Samlet klimapåvirkning for alle moduler ekskl. D (A1-3, A4, A5, B1, B2, B3, B4, B5, B6, C1, C2, C3, C4) | 8.5082 | kg CO2-ækv./m²/år
Klimapåvirkning for modul D | -1.0983 | kg CO2-ækv./m²/år
Arealer (jf. §297 stk. 3) | Referenceareal (se vejledning) | Enhed
Etageareal jf. §455 | 1931 | m²
Kælderareal, affaldsrum i terræn og sikringsrum (integrerede) (100% medregnes) |  | m²
Udvendige ramper, trapper, brandtrapper, altaner, altangange og lign (25% medregnes) | 7 | m²
Integrerede garager til enfamiliehuse, rækkehuse og lign. (50% medregnes) | 0 | m²
Integrerede carporte, udhuse, overdækninger, skure og lign. (25% medregnes) |  | m²
Walk-on-ceilings og lign. (25% medregnes) |  | m²
Samlet areal (A1-A3, B4, C3-C4) | 1932.75 | m²
Udeareal |  | m²
Opvarmet etageareal jf. §256, nr. 3 | 1931 | m²
Areal af integrerede solceller |  | m²
Bygningsdrift, energiforsyning og lydklasse
Den projekterede energiklasse
Driftforbrug, varme (uden tillæg) | 0 | kWh/m²/år | Energiforsyning
Driftforbrug, el (uden tillæg) | 19.4 | kWh/m²/år | Energiforsyning
Driftforbrug, varme (med tillæg) | 0 | kWh/m²/år
Driftforbrug, el (med tillæg) | 19.4 | kWh/m²/år
Egenproduktion, el | 0 | kWh/m²/år | Solceller
Ejerforhold
BBR kode for ejerforhold
Software og LCA konsulent
LCA software | LCAbyg
LCA version | 4.0.5+br23
Signaturforklaring
Felter skal ikke udfyldes
Felter er frivillige at udfylde

## Bygningsdele
Vejledning til §297 -
Resultater for hver miljøindikator og fordelt på moduler
Anvendte bygningsdele jf. tabel 6 |  |  |  |  | Input data | [13 empty] | Særlige forhold | Miljødata |  |  |  | GWP-total | [15 empty] | GWP-fossil | [15 empty] | GWP-biogenic | [15 empty] | GWP-luluc | [15 empty] | ODP | [15 empty] | AP | [15 empty] | EP-freshwater | [15 empty] | EP-marine | [15 empty] | EP-terrestrial | [15 empty] | POCP | [15 empty] | ADP-mineral&metals | [15 empty] | ADP-fossil | [15 empty] | WDP-fossil
Kategori | Type | Bygningsdel | Bygningsdel (Hovedgruppe) | Bygningsdel (Undergruppe) | Konstruktion | Byggevare | Med i BR18 | Genbrugt byggevare [ja/nej] | Bærende element [ja/nej] | Indtastet mængde |  | Beregnet mængde |  | Levetid (år) | Forskudt start | Antal udskiftninger | Vægt | Enhed | Omfattet af særlige forhold [Ja/Nej] | Link til EPD | EPD nr. | EPD udløbsdato | Standard | (kg CO2-ækv./m²/år) | A1-A3 Produktfase (fossil) | A4 Transport (fossil) | A5 Byggeplads (fossil) | B1 Brug (fossil) | B2 Vedligehold (fossil) | B3 Reparation (fossil) | B4 Udskiftning (fossil) | B5 Renovering (fossil) | B6 Energiforbrug til drift (fossil) | B7 Vandforbrug i drift (fossil) | C1 Nedtagning/nedrivning (fossil) | C2 Transport (fossil) | C3 Forbehandling af affald (fossil) | C4 Bortskaffelse (fossil) | D Potentiale for genbrug m.m. (fossil) | (kg CO2-ækv./m²/år) | A1-A3 Produktfase (fossil) | A4 Transport (fossil) | A5 Byggeplads (fossil) | B1 Brug (fossil) | B2 Vedligehold (fossil) | B3 Reparation (fossil) | B4 Udskiftning (fossil) | B5 Renovering (fossil) | B6 Energiforbrug til drift (fossil) | B7 Vandforbrug i drift (fossil) | C1 Nedtagning/nedrivning (fossil) | C2 Transport (fossil) | C3 Forbehandling af affald (fossil) | C4 Bortskaffelse (fossil) | D Potentiale for genbrug m.m. (fossil) | (kg CO2-ækv./m²/år) | A1-A3 Produktfase (fossil) | A4 Transport (fossil) | A5 Byggeplads (fossil) | B1 Brug (fossil) | B2 Vedligehold (fossil) | B3 Reparation (fossil) | B4 Udskiftning (fossil) | B5 Renovering (fossil) | B6 Energiforbrug til drift (fossil) | B7 Vandforbrug i drift (fossil) | C1 Nedtagning/nedrivning (fossil) | C2 Transport (fossil) | C3 Forbehandling af affald (fossil) | C4 Bortskaffelse (fossil) | D Potentiale for genbrug m.m. (fossil) | (kg CO2-ækv./m2/år) | A1-A3 Produktfase (fossil) | A4 Transport (fossil) | A5 Byggeplads (fossil) | B1 Brug (fossil) | B2 Vedligehold (fossil) | B3 Reparation (fossil) | B4 Udskiftning (fossil) | B5 Renovering (fossil) | B6 Energiforbrug til drift (fossil) | B7 Vandforbrug i drift (fossil) | C1 Nedtagning/nedrivning (fossil) | C2 Transport (fossil) | C3 Forbehandling af affald (fossil) | C4 Bortskaffelse (fossil) | D Potentiale for genbrug m.m. (fossil) | (kg CFC 11-ækv./m²/år) | A1-A3 Produktfase (fossil) | A4 Transport (fossil) | A5 Byggeplads (fossil) | B1 Brug (fossil) | B2 Vedligehold (fossil) | B3 Reparation (fossil) | B4 Udskiftning (fossil) | B5 Renovering (fossil) | B6 Energiforbrug til drift (fossil) | B7 Vandforbrug i drift (fossil) | C1 Nedtagning/nedrivning (fossil) | C2 Transport (fossil) | C3 Forbehandling af affald (fossil) | C4 Bortskaffelse (fossil) | D Potentiale for genbrug m.m. (fossil) | (kg mol H+-ækv./m²/år) | A1-A3 Produktfase (fossil) | A4 Transport (fossil) | A5 Byggeplads (fossil) | B1 Brug (fossil) | B2 Vedligehold (fossil) | B3 Reparation (fossil) | B4 Udskiftning (fossil) | B5 Renovering (fossil) | B6 Energiforbrug til drift (fossil) | B7 Vandforbrug i drift (fossil) | C1 Nedtagning/nedrivning (fossil) | C2 Transport (fossil) | C3 Forbehandling af affald (fossil) | C4 Bortskaffelse (fossil) | D Potentiale for genbrug m.m. (fossil) | (kg mol P-ækv./m²/år) | A1-A3 Produktfase (fossil) | A4 Transport (fossil) | A5 Byggeplads (fossil) | B1 Brug (fossil) | B2 Vedligehold (fossil) | B3 Reparation (fossil) | B4 Udskiftning (fossil) | B5 Renovering (fossil) | B6 Energiforbrug til drift (fossil) | B7 Vandforbrug i drift (fossil) | C1 Nedtagning/nedrivning (fossil) | C2 Transport (fossil) | C3 Forbehandling af affald (fossil) | C4 Bortskaffelse (fossil) | D Potentiale for genbrug m.m. (fossil) | (kg mol N-ækv./m²/år) | A1-A3 Produktfase (fossil) | A4 Transport (fossil) | A5 Byggeplads (fossil) | B1 Brug (fossil) | B2 Vedligehold (fossil) | B3 Reparation (fossil) | B4 Udskiftning (fossil) | B5 Renovering (fossil) | B6 Energiforbrug til drift (fossil) | B7 Vandforbrug i drift (fossil) | C1 Nedtagning/nedrivning (fossil) | C2 Transport (fossil) | C3 Forbehandling af affald (fossil) | C4 Bortskaffelse (fossil) | D Potentiale for genbrug m.m. (fossil) | (kg mol N-ækv./m²/år) | A1-A3 Produktfase (fossil) | A4 Transport (fossil) | A5 Byggeplads (fossil) | B1 Brug (fossil) | B2 Vedligehold (fossil) | B3 Reparation (fossil) | B4 Udskiftning (fossil) | B5 Renovering (fossil) | B6 Energiforbrug til drift (fossil) | B7 Vandforbrug i drift (fossil) | C1 Nedtagning/nedrivning (fossil) | C2 Transport (fossil) | C3 Forbehandling af affald (fossil) | C4 Bortskaffelse (fossil) | D Potentiale for genbrug m.m. (fossil) | (kg mol NMVOC-ækv./m²/år) | A1-A3 Produktfase (fossil) | A4 Transport (fossil) | A5 Byggeplads (fossil) | B1 Brug (fossil) | B2 Vedligehold (fossil) | B3 Reparation (fossil) | B4 Udskiftning (fossil) | B5 Renovering (fossil) | B6 Energiforbrug til drift (fossil) | B7 Vandforbrug i drift (fossil) | C1 Nedtagning/nedrivning (fossil) | C2 Transport (fossil) | C3 Forbehandling af affald (fossil) | C4 Bortskaffelse (fossil) | D Potentiale for genbrug m.m. (fossil) | (kg mol Sb-ækv./m²/år) | A1-A3 Produktfase (fossil) | A4 Transport (fossil) | A5 Byggeplads (fossil) | B1 Brug (fossil) | B2 Vedligehold (fossil) | B3 Reparation (fossil) | B4 Udskiftning (fossil) | B5 Renovering (fossil) | B6 Energiforbrug til drift (fossil) | B7 Vandforbrug i drift (fossil) | C1 Nedtagning/nedrivning (fossil) | C2 Transport (fossil) | C3 Forbehandling af affald (fossil) | C4 Bortskaffelse (fossil) | D Potentiale for genbrug m.m. (fossil) | (kg mol MJ/m²/år) | A1-A3 Produktfase (fossil) | A4 Transport (fossil) | A5 Byggeplads (fossil) | B1 Brug (fossil) | B2 Vedligehold (fossil) | B3 Reparation (fossil) | B4 Udskiftning (fossil) | B5 Renovering (fossil) | B6 Energiforbrug til drift (fossil) | B7 Vandforbrug i drift (fossil) | C1 Nedtagning/nedrivning (fossil) | C2 Transport (fossil) | C3 Forbehandling af affald (fossil) | C4 Bortskaffelse (fossil) | D Potentiale for genbrug m.m. (fossil) | (kg mol m³ world-ækv./m²/år) | A1-A3 Produktfase (fossil) | A4 Transport (fossil) | A5 Byggeplads (fossil) | B1 Brug (fossil) | B2 Vedligehold (fossil) | B3 Reparation (fossil) | B4 Udskiftning (fossil) | B5 Renovering (fossil) | B6 Energiforbrug til drift (fossil) | B7 Vandforbrug i drift (fossil) | C1 Nedtagning/nedrivning (fossil) | C2 Transport (fossil) | C3 Forbehandling af affald (fossil) | C4 Bortskaffelse (fossil) | D Potentiale for genbrug m.m. (fossil)
VVS-anlæg | Afløb | Faldstammer | Afløb | Faldstammer | KTE - Nedløbsrør, inde | Rør, Afløbsrør, PVC | Ja | Nej |  | 11.5 | kg/m | 18.515 | kg | 30 | 0 | 1 | 18.515 | kg | Nej | http://www.oekobaudat.de/OEKOBAU.DAT/resource/processes/f5c6cbd6-258c-4542-876a-1d44adfc0992?version=20.19.120 | f5c6cbd6-258c-4542-876a-1d44adfc0992 | 2022-12-31 | EN15804+A1 | 0.00096809 | 0.00036763 | [5 empty] | 0.00048405 |  | 0 |  |  |  | 0.00011642 | 0 | -9.948e-05 | 0 | 0 | [5 empty] | 0 |  | 0 |  |  |  | 0 | 0 | 0 | 0 | 0 | [5 empty] | 0 |  | 0 |  |  |  | 0 | 0 | 0 | 0 | 0 | [5 empty] | 0 |  | 0 |  |  |  | 0 | 0 | 0 | 0 | 0 | [5 empty] | 0 |  | 0 |  |  |  | 0 | 0 | 0 | 0 | 0 | [5 empty] | 0 |  | 0 |  |  |  | 0 | 0 | 0 | 0 | 0 | [5 empty] | 0 |  | 0 |  |  |  | 0 | 0 | 0 | 0 | 0 | [5 empty] | 0 |  | 0 |  |  |  | 0 | 0 | 0 | 0 | 0 | [5 empty] | 0 |  | 0 |  |  |  | 0 | 0 | 0 | 0 | 0 | [5 empty] | 0 |  | 0 |  |  |  | 0 | 0 | 0 | 0 | 0 | [5 empty] | 0 |  | 0 |  |  |  | 0 | 0 | 0 | 0 | 0 | [5 empty] | 0 |  | 0 |  |  |  | 0 | 0 | 0 | 0 | 0 | [5 empty] | 0 |  | 0 |  |  |  | 0 | 0 | 0
Kompletterende bygningsdele | Altaner | rækværk | Altaner og altangange | Rækværk | Rækværk, stål | Stål, valsede profiler og plader | Ja | Nej |  | 59.91 | kg/m | 1070.1124 | kg | 80 | 0 | 0 | 1070.1124 | kg | Nej | http://www.oekobaudat.de/OEKOBAU.DAT/resource/processes/5cb2c568-76fe-4803-8b46-0084e79800c8?version=00.06.000 | 5cb2c568-76fe-4803-8b46-0084e79800c8 | 2023-01-01 | EN15804+A1 | 0.012478 | 0.012458 | [5 empty] | 0 |  | 0 |  |  |  | 2.0419e-05 | 0 | -0.0045778 | 0 | 0 | [5 empty] | 0 |  | 0 |  |  |  | 0 | 0 | 0 | 0 | 0 | [5 empty] | 0 |  | 0 |  |  |  | 0 | 0 | 0 | 0 | 0 | [5 empty] | 0 |  | 0 |  |  |  | 0 | 0 | 0 | 0 | 0 | [5 empty] | 0 |  | 0 |  |  |  | 0 | 0 | 0 | 0 | 0 | [5 empty] | 0 |  | 0 |  |  |  | 0 | 0 | 0 | 0 | 0 | [5 empty] | 0 |  | 0 |  |  |  | 0 | 0 | 0 | 0 | 0 | [5 empty] | 0 |  | 0 |  |  |  | 0 | 0 | 0 | 0 | 0 | [5 empty] | 0 |  | 0 |  |  |  | 0 | 0 | 0 | 0 | 0 | [5 empty] | 0 |  | 0 |  |  |  | 0 | 0 | 0 | 0 | 0 | [5 empty] | 0 |  | 0 |  |  |  | 0 | 0 | 0 | 0 | 0 | [5 empty] | 0 |  | 0 |  |  |  | 0 | 0 | 0 | 0 | 0 | [5 empty] | 0 |  | 0 |  |  |  | 0 | 0 | 0
Primære bygningsdele | Dæk | Etagedæk Kontor | Dæk | Etagedæk | KTE - Etagedæk opbygning, Huldæk 0,22/12 + slidlag og isolering* | Afretningslag, cementbaseret | Ja | Nej |  | 258.741 | kg/m² | 31048.92 | kg | 100 | 0 | 0 | 31048.92 | kg | Nej | http://www.oekobaudat.de/OEKOBAU.DAT/resource/processes/0973f221-2284-4892-ae3d-1b8c2986b6dd?version=20.19.120 | 0973f221-2284-4892-ae3d-1b8c2986b6dd | 2022-12-31 | EN15804+A1 | 0.063795 | 0.058974 | [5 empty] | 0 |  | 0 |  |  |  | 0 | 0.0048212 | 0 | 0 | 0 | [5 empty] | 0 |  | 0 |  |  |  | 0 | 0 | 0 | 0 | 0 | [5 empty] | 0 |  | 0 |  |  |  | 0 | 0 | 0 | 0 | 0 | [5 empty] | 0 |  | 0 |  |  |  | 0 | 0 | 0 | 0 | 0 | [5 empty] | 0 |  | 0 |  |  |  | 0 | 0 | 0 | 0 | 0 | [5 empty] | 0 |  | 0 |  |  |  | 0 | 0 | 0 | 0 | 0 | [5 empty] | 0 |  | 0 |  |  |  | 0 | 0 | 0 | 0 | 0 | [5 empty] | 0 |  | 0 |  |  |  | 0 | 0 | 0 | 0 | 0 | [5 empty] | 0 |  | 0 |  |  |  | 0 | 0 | 0 | 0 | 0 | [5 empty] | 0 |  | 0 |  |  |  | 0 | 0 | 0 | 0 | 0 | [5 empty] | 0 |  | 0 |  |  |  | 0 | 0 | 0 | 0 | 0 | [5 empty] | 0 |  | 0 |  |  |  | 0 | 0 | 0 | 0 | 0 | [5 empty] | 0 |  | 0 |  |  |  | 0 | 0 | 0
Primære bygningsdele | Dæk | Etagedæk Kontor | Dæk | Etagedæk | KTE - Etagedæk opbygning, Huldæk 0,22/12 + slidlag og isolering* | Armeringsnet | Ja | Nej |  | 258.741 | kg/m² | 1164.3345 | kg | 120 | 0 | 0 | 1164.3345 | kg | Nej | http://www.oekobaudat.de/OEKOBAU.DAT/resource/processes/e9ae96ee-ba8d-420d-9725-7c8abd06e082?version=20.19.120 | e9ae96ee-ba8d-420d-9725-7c8abd06e082 | 2022-12-31 | EN15804+A1 | 0.0082416 | 0.0082334 | [5 empty] | 0 |  | 0 |  |  |  | 0 | 8.2179e-06 | -0.0047351 | 0 | 0 | [5 empty] | 0 |  | 0 |  |  |  | 0 | 0 | 0 | 0 | 0 | [5 empty] | 0 |  | 0 |  |  |  | 0 | 0 | 0 | 0 | 0 | [5 empty] | 0 |  | 0 |  |  |  | 0 | 0 | 0 | 0 | 0 | [5 empty] | 0 |  | 0 |  |  |  | 0 | 0 | 0 | 0 | 0 | [5 empty] | 0 |  | 0 |  |  |  | 0 | 0 | 0 | 0 | 0 | [5 empty] | 0 |  | 0 |  |  |  | 0 | 0 | 0 | 0 | 0 | [5 empty] | 0 |  | 0 |  |  |  | 0 | 0 | 0 | 0 | 0 | [5 empty] | 0 |  | 0 |  |  |  | 0 | 0 | 0 | 0 | 0 | [5 empty] | 0 |  | 0 |  |  |  | 0 | 0 | 0 | 0 | 0 | [5 empty] | 0 |  | 0 |  |  |  | 0 | 0 | 0 | 0 | 0 | [5 empty] | 0 |  | 0 |  |  |  | 0 | 0 | 0 | 0 | 0 | [5 empty] | 0 |  | 0 |  |  |  | 0 | 0 | 0
Primære bygningsdele | Dæk | Etagedæk Kontor | Dæk | Etagedæk | KTE - Etagedæk opbygning, Huldæk 0,22/12 + slidlag og isolering* | EPS isolering til lofter / gulve og kælderydervæg / terrændæk 040 | Ja | Nej |  | 258.741 | m³/m² | 12.937 | m³ | 80 | 0 | 0 | 239.3354 | kg | Nej | http://www.oekobaudat.de/OEKOBAU.DAT/resource/processes/d63926ea-8473-4ea7-b965-a7bae6e5e022?version=00.07.000 | d63926ea-8473-4ea7-b965-a7bae6e5e022 | 2020-01-01 | EN15804+A1 | 0.015368 | 0.0072023 | [5 empty] | 0 |  | 0 |  |  |  | 0 | 0.0081662 | -0.0042973 | 0 | 0 | [5 empty] | 0 |  | 0 |  |  |  | 0 | 0 | 0 | 0 | 0 | [5 empty] | 0 |  | 0 |  |  |  | 0 | 0 | 0 | 0 | 0 | [5 empty] | 0 |  | 0 |  |  |  | 0 | 0 | 0 | 0 | 0 | [5 empty] | 0 |  | 0 |  |  |  | 0 | 0 | 0 | 0 | 0 | [5 empty] | 0 |  | 0 |  |  |  | 0 | 0 | 0 | 0 | 0 | [5 empty] | 0 |  | 0 |  |  |  | 0 | 0 | 0 | 0 | 0 | [5 empty] | 0 |  | 0 |  |  |  | 0 | 0 | 0 | 0 | 0 | [5 empty] | 0 |  | 0 |  |  |  | 0 | 0 | 0 | 0 | 0 | [5 empty] | 0 |  | 0 |  |  |  | 0 | 0 | 0 | 0 | 0 | [5 empty] | 0 |  | 0 |  |  |  | 0 | 0 | 0 | 0 | 0 | [5 empty] | 0 |  | 0 |  |  |  | 0 | 0 | 0 | 0 | 0 | [5 empty] | 0 |  | 0 |  |  |  | 0 | 0 | 0
Primære bygningsdele | Dæk | Etagedæk Kontor | Dæk | Etagedæk | KTE - Etagedæk opbygning, Huldæk 0,22/12 + slidlag og isolering* | Huldæk element, 22 cm, 6-10 forspændingsliner | Ja | Nej |  | 258.741 | m²/m² | 258.741 | m² | 120 | 0 | 0 | 89162.1486 | kg | Nej | http://epddanmark.dk/media/1367/md-20017-da_rev2.pdf | MD-20017-EN-rev2 | 2025-07-20 | EN15804+A1 | 0.13816 | 0.13334 | [5 empty] | 0 |  | 0 |  |  |  | 0.0027845 | 0.0020349 | -0.0018876 | 0 | 0 | [5 empty] | 0 |  | 0 |  |  |  | 0 | 0 | 0 | 0 | 0 | [5 empty] | 0 |  | 0 |  |  |  | 0 | 0 | 0 | 0 | 0 | [5 empty] | 0 |  | 0 |  |  |  | 0 | 0 | 0 | 0 | 0 | [5 empty] | 0 |  | 0 |  |  |  | 0 | 0 | 0 | 0 | 0 | [5 empty] | 0 |  | 0 |  |  |  | 0 | 0 | 0 | 0 | 0 | [5 empty] | 0 |  | 0 |  |  |  | 0 | 0 | 0 | 0 | 0 | [5 empty] | 0 |  | 0 |  |  |  | 0 | 0 | 0 | 0 | 0 | [5 empty] | 0 |  | 0 |  |  |  | 0 | 0 | 0 | 0 | 0 | [5 empty] | 0 |  | 0 |  |  |  | 0 | 0 | 0 | 0 | 0 | [5 empty] | 0 |  | 0 |  |  |  | 0 | 0 | 0 | 0 | 0 | [5 empty] | 0 |  | 0 |  |  |  | 0 | 0 | 0 | 0 | 0 | [5 empty] | 0 |  | 0 |  |  |  | 0 | 0 | 0
Primære bygningsdele | Dæk | Etagedæk Kontor | Dæk | Etagedæk | KTE - Etagedæk opbygning, Huldæk 0,27/12 + slidlag og isolering* | Afretningslag, cementbaseret | Ja | Nej |  | 339.6 | kg/m² | 40752 | kg | 100 | 0 | 0 | 40752 | kg | Nej | http://www.oekobaudat.de/OEKOBAU.DAT/resource/processes/0973f221-2284-4892-ae3d-1b8c2986b6dd?version=20.19.120 | 0973f221-2284-4892-ae3d-1b8c2986b6dd | 2022-12-31 | EN15804+A1 | 0.083731 | 0.077403 | [5 empty] | 0 |  | 0 |  |  |  | 0 | 0.0063278 | 0 | 0 | 0 | [5 empty] | 0 |  | 0 |  |  |  | 0 | 0 | 0 | 0 | 0 | [5 empty] | 0 |  | 0 |  |  |  | 0 | 0 | 0 | 0 | 0 | [5 empty] | 0 |  | 0 |  |  |  | 0 | 0 | 0 | 0 | 0 | [5 empty] | 0 |  | 0 |  |  |  | 0 | 0 | 0 | 0 | 0 | [5 empty] | 0 |  | 0 |  |  |  | 0 | 0 | 0 | 0 | 0 | [5 empty] | 0 |  | 0 |  |  |  | 0 | 0 | 0 | 0 | 0 | [5 empty] | 0 |  | 0 |  |  |  | 0 | 0 | 0 | 0 | 0 | [5 empty] | 0 |  | 0 |  |  |  | 0 | 0 | 0 | 0 | 0 | [5 empty] | 0 |  | 0 |  |  |  | 0 | 0 | 0 | 0 | 0 | [5 empty] | 0 |  | 0 |  |  |  | 0 | 0 | 0 | 0 | 0 | [5 empty] | 0 |  | 0 |  |  |  | 0 | 0 | 0 | 0 | 0 | [5 empty] | 0 |  | 0 |  |  |  | 0 | 0 | 0
Primære bygningsdele | Dæk | Etagedæk Kontor | Dæk | Etagedæk | KTE - Etagedæk opbygning, Huldæk 0,27/12 + slidlag og isolering* | Armeringsnet | Ja | Nej |  | 339.6 | kg/m² | 1528.2 | kg | 120 | 0 | 0 | 1528.2 | kg | Nej | http://www.oekobaudat.de/OEKOBAU.DAT/resource/processes/e9ae96ee-ba8d-420d-9725-7c8abd06e082?version=20.19.120 | e9ae96ee-ba8d-420d-9725-7c8abd06e082 | 2022-12-31 | EN15804+A1 | 0.010817 | 0.010806 | [5 empty] | 0 |  | 0 |  |  |  | 0 | 1.0786e-05 | -0.0062148 | 0 | 0 | [5 empty] | 0 |  | 0 |  |  |  | 0 | 0 | 0 | 0 | 0 | [5 empty] | 0 |  | 0 |  |  |  | 0 | 0 | 0 | 0 | 0 | [5 empty] | 0 |  | 0 |  |  |  | 0 | 0 | 0 | 0 | 0 | [5 empty] | 0 |  | 0 |  |  |  | 0 | 0 | 0 | 0 | 0 | [5 empty] | 0 |  | 0 |  |  |  | 0 | 0 | 0 | 0 | 0 | [5 empty] | 0 |  | 0 |  |  |  | 0 | 0 | 0 | 0 | 0 | [5 empty] | 0 |  | 0 |  |  |  | 0 | 0 | 0 | 0 | 0 | [5 empty] | 0 |  | 0 |  |  |  | 0 | 0 | 0 | 0 | 0 | [5 empty] | 0 |  | 0 |  |  |  | 0 | 0 | 0 | 0 | 0 | [5 empty] | 0 |  | 0 |  |  |  | 0 | 0 | 0 | 0 | 0 | [5 empty] | 0 |  | 0 |  |  |  | 0 | 0 | 0 | 0 | 0 | [5 empty] | 0 |  | 0 |  |  |  | 0 | 0 | 0
Primære bygningsdele | Dæk | Etagedæk Kontor | Dæk | Etagedæk | KTE - Etagedæk opbygning, Huldæk 0,27/12 + slidlag og isolering* | EPS isolering til lofter / gulve og kælderydervæg / terrændæk 040 | Ja | Nej |  | 339.6 | m³/m² | 16.98 | m³ | 80 | 0 | 0 | 314.13 | kg | Nej | http://www.oekobaudat.de/OEKOBAU.DAT/resource/processes/d63926ea-8473-4ea7-b965-a7bae6e5e022?version=00.07.000 | d63926ea-8473-4ea7-b965-a7bae6e5e022 | 2020-01-01 | EN15804+A1 | 0.020171 | 0.0094531 | [5 empty] | 0 |  | 0 |  |  |  | 0 | 0.010718 | -0.0056402 | 0 | 0 | [5 empty] | 0 |  | 0 |  |  |  | 0 | 0 | 0 | 0 | 0 | [5 empty] | 0 |  | 0 |  |  |  | 0 | 0 | 0 | 0 | 0 | [5 empty] | 0 |  | 0 |  |  |  | 0 | 0 | 0 | 0 | 0 | [5 empty] | 0 |  | 0 |  |  |  | 0 | 0 | 0 | 0 | 0 | [5 empty] | 0 |  | 0 |  |  |  | 0 | 0 | 0 | 0 | 0 | [5 empty] | 0 |  | 0 |  |  |  | 0 | 0 | 0 | 0 | 0 | [5 empty] | 0 |  | 0 |  |  |  | 0 | 0 | 0 | 0 | 0 | [5 empty] | 0 |  | 0 |  |  |  | 0 | 0 | 0 | 0 | 0 | [5 empty] | 0 |  | 0 |  |  |  | 0 | 0 | 0 | 0 | 0 | [5 empty] | 0 |  | 0 |  |  |  | 0 | 0 | 0 | 0 | 0 | [5 empty] | 0 |  | 0 |  |  |  | 0 | 0 | 0 | 0 | 0 | [5 empty] | 0 |  | 0 |  |  |  | 0 | 0 | 0
Primære bygningsdele | Dæk | Etagedæk Kontor | Dæk | Etagedæk | KTE - Etagedæk opbygning, Huldæk 0,27/12 + slidlag og isolering* | Huldæk element, 22 cm, 6-10 forspændingsliner | Ja | Nej |  | 339.6 | m²/m² | 417.708 | m² | 120 | 0 | 0 | 143942.1768 | kg | Nej | http://epddanmark.dk/media/1367/md-20017-da_rev2.pdf | MD-20017-EN-rev2 | 2025-07-20 | EN15804+A1 | 0.22304 | 0.21526 | [5 empty] | 0 |  | 0 |  |  |  | 0.0044953 | 0.003285 | -0.0030473 | 0 | 0 | [5 empty] | 0 |  | 0 |  |  |  | 0 | 0 | 0 | 0 | 0 | [5 empty] | 0 |  | 0 |  |  |  | 0 | 0 | 0 | 0 | 0 | [5 empty] | 0 |  | 0 |  |  |  | 0 | 0 | 0 | 0 | 0 | [5 empty] | 0 |  | 0 |  |  |  | 0 | 0 | 0 | 0 | 0 | [5 empty] | 0 |  | 0 |  |  |  | 0 | 0 | 0 | 0 | 0 | [5 empty] | 0 |  | 0 |  |  |  | 0 | 0 | 0 | 0 | 0 | [5 empty] | 0 |  | 0 |  |  |  | 0 | 0 | 0 | 0 | 0 | [5 empty] | 0 |  | 0 |  |  |  | 0 | 0 | 0 | 0 | 0 | [5 empty] | 0 |  | 0 |  |  |  | 0 | 0 | 0 | 0 | 0 | [5 empty] | 0 |  | 0 |  |  |  | 0 | 0 | 0 | 0 | 0 | [5 empty] | 0 |  | 0 |  |  |  | 0 | 0 | 0 | 0 | 0 | [5 empty] | 0 |  | 0 |  |  |  | 0 | 0 | 0
Primære bygningsdele | Dæk | Etagedæk Kontor | Dæk | Etagedæk | slidlag gulvvarmeslanger | EPS isolering til lofter / gulve og kælderydervæg / terrændæk 040 | Ja | Nej |  | 746.9 | m³/m² | 14.938 | m³ | 80 | 0 | 0 | 276.353 | kg | Nej | http://www.oekobaudat.de/OEKOBAU.DAT/resource/processes/d63926ea-8473-4ea7-b965-a7bae6e5e022?version=00.07.000 | d63926ea-8473-4ea7-b965-a7bae6e5e022 | 2020-01-01 | EN15804+A1 | 0.017746 | 0.0083163 | [5 empty] | 0 |  | 0 |  |  |  | 0 | 0.0094292 | -0.0049619 | 0 | 0 | [5 empty] | 0 |  | 0 |  |  |  | 0 | 0 | 0 | 0 | 0 | [5 empty] | 0 |  | 0 |  |  |  | 0 | 0 | 0 | 0 | 0 | [5 empty] | 0 |  | 0 |  |  |  | 0 | 0 | 0 | 0 | 0 | [5 empty] | 0 |  | 0 |  |  |  | 0 | 0 | 0 | 0 | 0 | [5 empty] | 0 |  | 0 |  |  |  | 0 | 0 | 0 | 0 | 0 | [5 empty] | 0 |  | 0 |  |  |  | 0 | 0 | 0 | 0 | 0 | [5 empty] | 0 |  | 0 |  |  |  | 0 | 0 | 0 | 0 | 0 | [5 empty] | 0 |  | 0 |  |  |  | 0 | 0 | 0 | 0 | 0 | [5 empty] | 0 |  | 0 |  |  |  | 0 | 0 | 0 | 0 | 0 | [5 empty] | 0 |  | 0 |  |  |  | 0 | 0 | 0 | 0 | 0 | [5 empty] | 0 |  | 0 |  |  |  | 0 | 0 | 0 | 0 | 0 | [5 empty] | 0 |  | 0 |  |  |  | 0 | 0 | 0
Primære bygningsdele | Dæk | Etagedæk Kontor | Dæk | Etagedæk | slidlag gulvvarmeslanger | Fiberdug, PE / PP | Ja | Nej |  | 746.9 | m²/m² | 746.9 | m² | 40 | 0 | 1 | 373.45 | kg | Nej | http://www.oekobaudat.de/OEKOBAU.DAT/resource/processes/95a4f4b3-b354-4e2c-9046-0a36175cd768?version=20.19.120 | 95a4f4b3-b354-4e2c-9046-0a36175cd768 | 2022-12-31 | EN15804+A1 | 0.048611 | 0.0097424 | [5 empty] | 0.024305 |  | 0 |  |  |  | 0.014563 | 0 | -0.013182 | 0 | 0 | [5 empty] | 0 |  | 0 |  |  |  | 0 | 0 | 0 | 0 | 0 | [5 empty] | 0 |  | 0 |  |  |  | 0 | 0 | 0 | 0 | 0 | [5 empty] | 0 |  | 0 |  |  |  | 0 | 0 | 0 | 0 | 0 | [5 empty] | 0 |  | 0 |  |  |  | 0 | 0 | 0 | 0 | 0 | [5 empty] | 0 |  | 0 |  |  |  | 0 | 0 | 0 | 0 | 0 | [5 empty] | 0 |  | 0 |  |  |  | 0 | 0 | 0 | 0 | 0 | [5 empty] | 0 |  | 0 |  |  |  | 0 | 0 | 0 | 0 | 0 | [5 empty] | 0 |  | 0 |  |  |  | 0 | 0 | 0 | 0 | 0 | [5 empty] | 0 |  | 0 |  |  |  | 0 | 0 | 0 | 0 | 0 | [5 empty] | 0 |  | 0 |  |  |  | 0 | 0 | 0 | 0 | 0 | [5 empty] | 0 |  | 0 |  |  |  | 0 | 0 | 0 | 0 | 0 | [5 empty] | 0 |  | 0 |  |  |  | 0 | 0 | 0
Bygningsbasis | Fundamenter | Punktfundamenter | Fundamenter | Punktfundament | KTE - Punktfundament m3/m3 | Armeringsnet | Ja | Nej |  | 5.427 | kg/m³ | 434.16 | kg | 120 | 0 | 0 | 434.16 | kg | Nej | http://www.oekobaudat.de/OEKOBAU.DAT/resource/processes/e9ae96ee-ba8d-420d-9725-7c8abd06e082?version=20.19.120 | e9ae96ee-ba8d-420d-9725-7c8abd06e082 | 2022-12-31 | EN15804+A1 | 0.0030732 | 0.0030701 | [5 empty] | 0 |  | 0 |  |  |  | 0 | 3.0643e-06 | -0.0017656 | 0 | 0 | [5 empty] | 0 |  | 0 |  |  |  | 0 | 0 | 0 | 0 | 0 | [5 empty] | 0 |  | 0 |  |  |  | 0 | 0 | 0 | 0 | 0 | [5 empty] | 0 |  | 0 |  |  |  | 0 | 0 | 0 | 0 | 0 | [5 empty] | 0 |  | 0 |  |  |  | 0 | 0 | 0 | 0 | 0 | [5 empty] | 0 |  | 0 |  |  |  | 0 | 0 | 0 | 0 | 0 | [5 empty] | 0 |  | 0 |  |  |  | 0 | 0 | 0 | 0 | 0 | [5 empty] | 0 |  | 0 |  |  |  | 0 | 0 | 0 | 0 | 0 | [5 empty] | 0 |  | 0 |  |  |  | 0 | 0 | 0 | 0 | 0 | [5 empty] | 0 |  | 0 |  |  |  | 0 | 0 | 0 | 0 | 0 | [5 empty] | 0 |  | 0 |  |  |  | 0 | 0 | 0 | 0 | 0 | [5 empty] | 0 |  | 0 |  |  |  | 0 | 0 | 0 | 0 | 0 | [5 empty] | 0 |  | 0 |  |  |  | 0 | 0 | 0
Bygningsbasis | Fundamenter | Punktfundamenter | Fundamenter | Punktfundament | KTE - Punktfundament m3/m3 | Fabriksbeton C35/45 SCC | Ja | Nej |  | 5.427 | m³/m³ | 5.427 | m³ | 120 | 0 | 0 | 12232.458 | kg | Nej | https://www.epddanmark.dk/media/c3alzank/md-20012-da_rev1-dansk-beton-fabriksbetonforeningen.pdf | MD-20012-DA-Rev1 | 2025-07-20 | EN15804+A1 | 0.017486 | 0.016847 | [5 empty] | 0 |  | 0 |  |  |  | 0.00036728 | 0.00027124 | -0.00025103 | 0 | 0 | [5 empty] | 0 |  | 0 |  |  |  | 0 | 0 | 0 | 0 | 0 | [5 empty] | 0 |  | 0 |  |  |  | 0 | 0 | 0 | 0 | 0 | [5 empty] | 0 |  | 0 |  |  |  | 0 | 0 | 0 | 0 | 0 | [5 empty] | 0 |  | 0 |  |  |  | 0 | 0 | 0 | 0 | 0 | [5 empty] | 0 |  | 0 |  |  |  | 0 | 0 | 0 | 0 | 0 | [5 empty] | 0 |  | 0 |  |  |  | 0 | 0 | 0 | 0 | 0 | [5 empty] | 0 |  | 0 |  |  |  | 0 | 0 | 0 | 0 | 0 | [5 empty] | 0 |  | 0 |  |  |  | 0 | 0 | 0 | 0 | 0 | [5 empty] | 0 |  | 0 |  |  |  | 0 | 0 | 0 | 0 | 0 | [5 empty] | 0 |  | 0 |  |  |  | 0 | 0 | 0 | 0 | 0 | [5 empty] | 0 |  | 0 |  |  |  | 0 | 0 | 0 | 0 | 0 | [5 empty] | 0 |  | 0 |  |  |  | 0 | 0 | 0
Bygningsbasis | Fundamenter | Fundamenter Ydervægge | Fundamenter | Randfundamenter | (124)023 - letklinkerblokke 2 skifter | Kalkcementpuds | Ja | Nej |  | 38.214 | m³/m | 0.016984 | m³ | 80 | 0 | 0 | 30.5712 | kg | Nej | http://www.oekobaudat.de/OEKOBAU.DAT/resource/processes/dea7df16-f59b-4842-a66c-cb9463a58ae3?version=20.19.120 | dea7df16-f59b-4842-a66c-cb9463a58ae3 | 2022-12-31 | EN15804+A1 | 6.7425e-05 | 6.2678e-05 | [5 empty] | 0 |  | 0 |  |  |  | 0 | 4.747e-06 | 0 | 0 | 0 | [5 empty] | 0 |  | 0 |  |  |  | 0 | 0 | 0 | 0 | 0 | [5 empty] | 0 |  | 0 |  |  |  | 0 | 0 | 0 | 0 | 0 | [5 empty] | 0 |  | 0 |  |  |  | 0 | 0 | 0 | 0 | 0 | [5 empty] | 0 |  | 0 |  |  |  | 0 | 0 | 0 | 0 | 0 | [5 empty] | 0 |  | 0 |  |  |  | 0 | 0 | 0 | 0 | 0 | [5 empty] | 0 |  | 0 |  |  |  | 0 | 0 | 0 | 0 | 0 | [5 empty] | 0 |  | 0 |  |  |  | 0 | 0 | 0 | 0 | 0 | [5 empty] | 0 |  | 0 |  |  |  | 0 | 0 | 0 | 0 | 0 | [5 empty] | 0 |  | 0 |  |  |  | 0 | 0 | 0 | 0 | 0 | [5 empty] | 0 |  | 0 |  |  |  | 0 | 0 | 0 | 0 | 0 | [5 empty] | 0 |  | 0 |  |  |  | 0 | 0 | 0 | 0 | 0 | [5 empty] | 0 |  | 0 |  |  |  | 0 | 0 | 0
Bygningsbasis | Fundamenter | Fundamenter Ydervægge | Fundamenter | Randfundamenter | (124)023 - letklinkerblokke 2 skifter | Letklinkerblok, Massiv | Ja | Nej |  | 38.214 | m³/m | 1.5286 | m³ | 120 | 0 | 0 | 917.136 | kg | Nej | https://www.epddanmark.dk/media/n5xnbcl5/md-20023-da_rev1-dansk-beton-blokforeningen.pdf | MD-20023-DA-rev1 | 2025-07-20 | EN15804+A1 | 0.0031127 | 0.0030686 | [5 empty] | 0 |  | 0 |  |  |  | 2.5308e-05 | 1.8823e-05 | -1.7399e-05 | 0 | 0 | [5 empty] | 0 |  | 0 |  |  |  | 0 | 0 | 0 | 0 | 0 | [5 empty] | 0 |  | 0 |  |  |  | 0 | 0 | 0 | 0 | 0 | [5 empty] | 0 |  | 0 |  |  |  | 0 | 0 | 0 | 0 | 0 | [5 empty] | 0 |  | 0 |  |  |  | 0 | 0 | 0 | 0 | 0 | [5 empty] | 0 |  | 0 |  |  |  | 0 | 0 | 0 | 0 | 0 | [5 empty] | 0 |  | 0 |  |  |  | 0 | 0 | 0 | 0 | 0 | [5 empty] | 0 |  | 0 |  |  |  | 0 | 0 | 0 | 0 | 0 | [5 empty] | 0 |  | 0 |  |  |  | 0 | 0 | 0 | 0 | 0 | [5 empty] | 0 |  | 0 |  |  |  | 0 | 0 | 0 | 0 | 0 | [5 empty] | 0 |  | 0 |  |  |  | 0 | 0 | 0 | 0 | 0 | [5 empty] | 0 |  | 0 |  |  |  | 0 | 0 | 0 | 0 | 0 | [5 empty] | 0 |  | 0 |  |  |  | 0 | 0 | 0
Bygningsbasis | Fundamenter | Fundamenter Ydervægge | Fundamenter | Randfundamenter | (124)023 - letklinkerblokke 2 skifter | Mørtel, fliseklæber | Ja | Nej |  | 38.214 | kg/m | 26.7498 | kg | 120 | 0 | 0 | 26.7498 | kg | Nej | http://www.oekobaudat.de/OEKOBAU.DAT/resource/processes/78b7cd15-d82a-4ffa-ae08-870b6e5d35d4?version=20.19.120 | 78b7cd15-d82a-4ffa-ae08-870b6e5d35d4 | 2022-12-31 | EN15804+A1 | 0.00010059 | 9.606e-05 | [5 empty] | 0 |  | 0 |  |  |  | 0 | 4.5312e-06 | -7.9035e-07 | 0 | 0 | [5 empty] | 0 |  | 0 |  |  |  | 0 | 0 | 0 | 0 | 0 | [5 empty] | 0 |  | 0 |  |  |  | 0 | 0 | 0 | 0 | 0 | [5 empty] | 0 |  | 0 |  |  |  | 0 | 0 | 0 | 0 | 0 | [5 empty] | 0 |  | 0 |  |  |  | 0 | 0 | 0 | 0 | 0 | [5 empty] | 0 |  | 0 |  |  |  | 0 | 0 | 0 | 0 | 0 | [5 empty] | 0 |  | 0 |  |  |  | 0 | 0 | 0 | 0 | 0 | [5 empty] | 0 |  | 0 |  |  |  | 0 | 0 | 0 | 0 | 0 | [5 empty] | 0 |  | 0 |  |  |  | 0 | 0 | 0 | 0 | 0 | [5 empty] | 0 |  | 0 |  |  |  | 0 | 0 | 0 | 0 | 0 | [5 empty] | 0 |  | 0 |  |  |  | 0 | 0 | 0 | 0 | 0 | [5 empty] | 0 |  | 0 |  |  |  | 0 | 0 | 0 | 0 | 0 | [5 empty] | 0 |  | 0 |  |  |  | 0 | 0 | 0
Bygningsbasis | Fundamenter | Fundamenter Ydervægge | Fundamenter | Randfundamenter | KTE - (121)001 - Linjefundament, frostfri 1100/300 mm (h/b), | Armeringsnet | Ja | Nej |  | 42.555 | kg/m | 351.0788 | kg | 120 | 0 | 0 | 351.0788 | kg | Nej | http://www.oekobaudat.de/OEKOBAU.DAT/resource/processes/e9ae96ee-ba8d-420d-9725-7c8abd06e082?version=20.19.120 | e9ae96ee-ba8d-420d-9725-7c8abd06e082 | 2022-12-31 | EN15804+A1 | 0.0024851 | 0.0024826 | [5 empty] | 0 |  | 0 |  |  |  | 0 | 2.4779e-06 | -0.0014277 | 0 | 0 | [5 empty] | 0 |  | 0 |  |  |  | 0 | 0 | 0 | 0 | 0 | [5 empty] | 0 |  | 0 |  |  |  | 0 | 0 | 0 | 0 | 0 | [5 empty] | 0 |  | 0 |  |  |  | 0 | 0 | 0 | 0 | 0 | [5 empty] | 0 |  | 0 |  |  |  | 0 | 0 | 0 | 0 | 0 | [5 empty] | 0 |  | 0 |  |  |  | 0 | 0 | 0 | 0 | 0 | [5 empty] | 0 |  | 0 |  |  |  | 0 | 0 | 0 | 0 | 0 | [5 empty] | 0 |  | 0 |  |  |  | 0 | 0 | 0 | 0 | 0 | [5 empty] | 0 |  | 0 |  |  |  | 0 | 0 | 0 | 0 | 0 | [5 empty] | 0 |  | 0 |  |  |  | 0 | 0 | 0 | 0 | 0 | [5 empty] | 0 |  | 0 |  |  |  | 0 | 0 | 0 | 0 | 0 | [5 empty] | 0 |  | 0 |  |  |  | 0 | 0 | 0 | 0 | 0 | [5 empty] | 0 |  | 0 |  |  |  | 0 | 0 | 0
Bygningsbasis | Fundamenter | Fundamenter Ydervægge | Fundamenter | Randfundamenter | KTE - (121)001 - Linjefundament, frostfri 1100/300 mm (h/b), | EPS isolering til lofter / gulve og kælderydervæg / terrændæk 040 | Ja | Nej |  | 42.555 | m³/m | 9.3621 | m³ | 80 | 0 | 0 | 173.1988 | kg | Nej | http://www.oekobaudat.de/OEKOBAU.DAT/resource/processes/d63926ea-8473-4ea7-b965-a7bae6e5e022?version=00.07.000 | d63926ea-8473-4ea7-b965-a7bae6e5e022 | 2020-01-01 | EN15804+A1 | 0.011122 | 0.0052121 | [5 empty] | 0 |  | 0 |  |  |  | 0 | 0.0059096 | -0.0031098 | 0 | 0 | [5 empty] | 0 |  | 0 |  |  |  | 0 | 0 | 0 | 0 | 0 | [5 empty] | 0 |  | 0 |  |  |  | 0 | 0 | 0 | 0 | 0 | [5 empty] | 0 |  | 0 |  |  |  | 0 | 0 | 0 | 0 | 0 | [5 empty] | 0 |  | 0 |  |  |  | 0 | 0 | 0 | 0 | 0 | [5 empty] | 0 |  | 0 |  |  |  | 0 | 0 | 0 | 0 | 0 | [5 empty] | 0 |  | 0 |  |  |  | 0 | 0 | 0 | 0 | 0 | [5 empty] | 0 |  | 0 |  |  |  | 0 | 0 | 0 | 0 | 0 | [5 empty] | 0 |  | 0 |  |  |  | 0 | 0 | 0 | 0 | 0 | [5 empty] | 0 |  | 0 |  |  |  | 0 | 0 | 0 | 0 | 0 | [5 empty] | 0 |  | 0 |  |  |  | 0 | 0 | 0 | 0 | 0 | [5 empty] | 0 |  | 0 |  |  |  | 0 | 0 | 0 | 0 | 0 | [5 empty] | 0 |  | 0 |  |  |  | 0 | 0 | 0
Bygningsbasis | Fundamenter | Fundamenter Ydervægge | Fundamenter | Randfundamenter | KTE - (121)001 - Linjefundament, frostfri 1100/300 mm (h/b), | Fabriksbeton (C20/25 SCC) i eksponeringsklasserne X0 og XC1 | Ja | Nej |  | 42.555 | m³/m | 14.0432 | m³ | 120 | 0 | 0 | 31063.4478 | kg | Nej | https://www.epddanmark.dk/media/qoelm3vd/md-20011-da_rev1-dansk-beton-fabriksbetonforeningen.pdf | MD-20011-DA-Rev1 | 2025-07-20 | EN15804+A1 | 0.032997 | 0.031243 | [5 empty] | 0 |  | 0 |  |  |  | 0.0010085 | 0.00074548 | -0.00068881 | 0 | 0 | [5 empty] | 0 |  | 0 |  |  |  | 0 | 0 | 0 | 0 | 0 | [5 empty] | 0 |  | 0 |  |  |  | 0 | 0 | 0 | 0 | 0 | [5 empty] | 0 |  | 0 |  |  |  | 0 | 0 | 0 | 0 | 0 | [5 empty] | 0 |  | 0 |  |  |  | 0 | 0 | 0 | 0 | 0 | [5 empty] | 0 |  | 0 |  |  |  | 0 | 0 | 0 | 0 | 0 | [5 empty] | 0 |  | 0 |  |  |  | 0 | 0 | 0 | 0 | 0 | [5 empty] | 0 |  | 0 |  |  |  | 0 | 0 | 0 | 0 | 0 | [5 empty] | 0 |  | 0 |  |  |  | 0 | 0 | 0 | 0 | 0 | [5 empty] | 0 |  | 0 |  |  |  | 0 | 0 | 0 | 0 | 0 | [5 empty] | 0 |  | 0 |  |  |  | 0 | 0 | 0 | 0 | 0 | [5 empty] | 0 |  | 0 |  |  |  | 0 | 0 | 0 | 0 | 0 | [5 empty] | 0 |  | 0 |  |  |  | 0 | 0 | 0
Bygningsbasis | Fundamenter | Fundamenter Ydervægge | Fundamenter | Randfundamenter | KTE - (121)001 - Linjefundament, frostfri 1100/300 mm (h/b), | Kalkcementpuds | Ja | Nej |  | 42.555 | m³/m | 0.018913 | m³ | 80 | 0 | 0 | 34.044 | kg | Nej | http://www.oekobaudat.de/OEKOBAU.DAT/resource/processes/dea7df16-f59b-4842-a66c-cb9463a58ae3?version=20.19.120 | dea7df16-f59b-4842-a66c-cb9463a58ae3 | 2022-12-31 | EN15804+A1 | 7.5085e-05 | 6.9798e-05 | [5 empty] | 0 |  | 0 |  |  |  | 0 | 5.2862e-06 | 0 | 0 | 0 | [5 empty] | 0 |  | 0 |  |  |  | 0 | 0 | 0 | 0 | 0 | [5 empty] | 0 |  | 0 |  |  |  | 0 | 0 | 0 | 0 | 0 | [5 empty] | 0 |  | 0 |  |  |  | 0 | 0 | 0 | 0 | 0 | [5 empty] | 0 |  | 0 |  |  |  | 0 | 0 | 0 | 0 | 0 | [5 empty] | 0 |  | 0 |  |  |  | 0 | 0 | 0 | 0 | 0 | [5 empty] | 0 |  | 0 |  |  |  | 0 | 0 | 0 | 0 | 0 | [5 empty] | 0 |  | 0 |  |  |  | 0 | 0 | 0 | 0 | 0 | [5 empty] | 0 |  | 0 |  |  |  | 0 | 0 | 0 | 0 | 0 | [5 empty] | 0 |  | 0 |  |  |  | 0 | 0 | 0 | 0 | 0 | [5 empty] | 0 |  | 0 |  |  |  | 0 | 0 | 0 | 0 | 0 | [5 empty] | 0 |  | 0 |  |  |  | 0 | 0 | 0 | 0 | 0 | [5 empty] | 0 |  | 0 |  |  |  | 0 | 0 | 0
Bygningsbasis | Fundamenter | Fundamenter Ydervægge | Fundamenter | Randfundamenter | KTE - (121)005 - Linjefundament, frostfri 1100/400 mm (h/b) | Armeringsnet | Ja | Nej |  | 45.013 | kg/m | 495.143 | kg | 120 | 0 | 0 | 495.143 | kg | Nej | http://www.oekobaudat.de/OEKOBAU.DAT/resource/processes/e9ae96ee-ba8d-420d-9725-7c8abd06e082?version=20.19.120 | e9ae96ee-ba8d-420d-9725-7c8abd06e082 | 2022-12-31 | EN15804+A1 | 0.0035048 | 0.0035013 | [5 empty] | 0 |  | 0 |  |  |  | 0 | 3.4947e-06 | -0.0020136 | 0 | 0 | [5 empty] | 0 |  | 0 |  |  |  | 0 | 0 | 0 | 0 | 0 | [5 empty] | 0 |  | 0 |  |  |  | 0 | 0 | 0 | 0 | 0 | [5 empty] | 0 |  | 0 |  |  |  | 0 | 0 | 0 | 0 | 0 | [5 empty] | 0 |  | 0 |  |  |  | 0 | 0 | 0 | 0 | 0 | [5 empty] | 0 |  | 0 |  |  |  | 0 | 0 | 0 | 0 | 0 | [5 empty] | 0 |  | 0 |  |  |  | 0 | 0 | 0 | 0 | 0 | [5 empty] | 0 |  | 0 |  |  |  | 0 | 0 | 0 | 0 | 0 | [5 empty] | 0 |  | 0 |  |  |  | 0 | 0 | 0 | 0 | 0 | [5 empty] | 0 |  | 0 |  |  |  | 0 | 0 | 0 | 0 | 0 | [5 empty] | 0 |  | 0 |  |  |  | 0 | 0 | 0 | 0 | 0 | [5 empty] | 0 |  | 0 |  |  |  | 0 | 0 | 0 | 0 | 0 | [5 empty] | 0 |  | 0 |  |  |  | 0 | 0 | 0
Bygningsbasis | Fundamenter | Fundamenter Ydervægge | Fundamenter | Randfundamenter | KTE - (121)005 - Linjefundament, frostfri 1100/400 mm (h/b) | EPS isolering til lofter / gulve og kælderydervæg / terrændæk 040 | Ja | Nej |  | 45.013 | m³/m | 9.9029 | m³ | 80 | 0 | 0 | 183.2029 | kg | Nej | http://www.oekobaudat.de/OEKOBAU.DAT/resource/processes/d63926ea-8473-4ea7-b965-a7bae6e5e022?version=00.07.000 | d63926ea-8473-4ea7-b965-a7bae6e5e022 | 2020-01-01 | EN15804+A1 | 0.011764 | 0.0055131 | [5 empty] | 0 |  | 0 |  |  |  | 0 | 0.0062509 | -0.0032894 | 0 | 0 | [5 empty] | 0 |  | 0 |  |  |  | 0 | 0 | 0 | 0 | 0 | [5 empty] | 0 |  | 0 |  |  |  | 0 | 0 | 0 | 0 | 0 | [5 empty] | 0 |  | 0 |  |  |  | 0 | 0 | 0 | 0 | 0 | [5 empty] | 0 |  | 0 |  |  |  | 0 | 0 | 0 | 0 | 0 | [5 empty] | 0 |  | 0 |  |  |  | 0 | 0 | 0 | 0 | 0 | [5 empty] | 0 |  | 0 |  |  |  | 0 | 0 | 0 | 0 | 0 | [5 empty] | 0 |  | 0 |  |  |  | 0 | 0 | 0 | 0 | 0 | [5 empty] | 0 |  | 0 |  |  |  | 0 | 0 | 0 | 0 | 0 | [5 empty] | 0 |  | 0 |  |  |  | 0 | 0 | 0 | 0 | 0 | [5 empty] | 0 |  | 0 |  |  |  | 0 | 0 | 0 | 0 | 0 | [5 empty] | 0 |  | 0 |  |  |  | 0 | 0 | 0 | 0 | 0 | [5 empty] | 0 |  | 0 |  |  |  | 0 | 0 | 0
Bygningsbasis | Fundamenter | Fundamenter Ydervægge | Fundamenter | Randfundamenter | KTE - (121)005 - Linjefundament, frostfri 1100/400 mm (h/b) | Fabriksbeton C35/45 SCC | Ja | Nej |  | 45.013 | m³/m | 19.8057 | m³ | 120 | 0 | 0 | 44642.0929 | kg | Nej | https://www.epddanmark.dk/media/c3alzank/md-20012-da_rev1-dansk-beton-fabriksbetonforeningen.pdf | MD-20012-DA-Rev1 | 2025-07-20 | EN15804+A1 | 0.063815 | 0.061485 | [5 empty] | 0 |  | 0 |  |  |  | 0.0013404 | 0.0009899 | -0.00091612 | 0 | 0 | [5 empty] | 0 |  | 0 |  |  |  | 0 | 0 | 0 | 0 | 0 | [5 empty] | 0 |  | 0 |  |  |  | 0 | 0 | 0 | 0 | 0 | [5 empty] | 0 |  | 0 |  |  |  | 0 | 0 | 0 | 0 | 0 | [5 empty] | 0 |  | 0 |  |  |  | 0 | 0 | 0 | 0 | 0 | [5 empty] | 0 |  | 0 |  |  |  | 0 | 0 | 0 | 0 | 0 | [5 empty] | 0 |  | 0 |  |  |  | 0 | 0 | 0 | 0 | 0 | [5 empty] | 0 |  | 0 |  |  |  | 0 | 0 | 0 | 0 | 0 | [5 empty] | 0 |  | 0 |  |  |  | 0 | 0 | 0 | 0 | 0 | [5 empty] | 0 |  | 0 |  |  |  | 0 | 0 | 0 | 0 | 0 | [5 empty] | 0 |  | 0 |  |  |  | 0 | 0 | 0 | 0 | 0 | [5 empty] | 0 |  | 0 |  |  |  | 0 | 0 | 0 | 0 | 0 | [5 empty] | 0 |  | 0 |  |  |  | 0 | 0 | 0
Bygningsbasis | Fundamenter | Fundamenter Ydervægge | Fundamenter | Randfundamenter | KTE - (121)005 - Linjefundament, frostfri 1100/400 mm (h/b) | Kalkcementpuds | Ja | Nej |  | 45.013 | m³/m | 0.020006 | m³ | 80 | 0 | 0 | 36.0104 | kg | Nej | http://www.oekobaudat.de/OEKOBAU.DAT/resource/processes/dea7df16-f59b-4842-a66c-cb9463a58ae3?version=20.19.120 | dea7df16-f59b-4842-a66c-cb9463a58ae3 | 2022-12-31 | EN15804+A1 | 7.9422e-05 | 7.383e-05 | [5 empty] | 0 |  | 0 |  |  |  | 0 | 5.5916e-06 | 0 | 0 | 0 | [5 empty] | 0 |  | 0 |  |  |  | 0 | 0 | 0 | 0 | 0 | [5 empty] | 0 |  | 0 |  |  |  | 0 | 0 | 0 | 0 | 0 | [5 empty] | 0 |  | 0 |  |  |  | 0 | 0 | 0 | 0 | 0 | [5 empty] | 0 |  | 0 |  |  |  | 0 | 0 | 0 | 0 | 0 | [5 empty] | 0 |  | 0 |  |  |  | 0 | 0 | 0 | 0 | 0 | [5 empty] | 0 |  | 0 |  |  |  | 0 | 0 | 0 | 0 | 0 | [5 empty] | 0 |  | 0 |  |  |  | 0 | 0 | 0 | 0 | 0 | [5 empty] | 0 |  | 0 |  |  |  | 0 | 0 | 0 | 0 | 0 | [5 empty] | 0 |  | 0 |  |  |  | 0 | 0 | 0 | 0 | 0 | [5 empty] | 0 |  | 0 |  |  |  | 0 | 0 | 0 | 0 | 0 | [5 empty] | 0 |  | 0 |  |  |  | 0 | 0 | 0 | 0 | 0 | [5 empty] | 0 |  | 0 |  |  |  | 0 | 0 | 0
Bygningsbasis | Fundamenter | Fundamenter Ydervægge | Fundamenter | Randfundamenter | KTE - (121)009 - Linjefundament, frostfri 1100/500 mm (h/b) | Armeringsnet | Ja | Nej |  | 10.228 | kg/m | 112.508 | kg | 120 | 0 | 0 | 112.508 | kg | Nej | http://www.oekobaudat.de/OEKOBAU.DAT/resource/processes/e9ae96ee-ba8d-420d-9725-7c8abd06e082?version=20.19.120 | e9ae96ee-ba8d-420d-9725-7c8abd06e082 | 2022-12-31 | EN15804+A1 | 0.00079637 | 0.00079558 | [5 empty] | 0 |  | 0 |  |  |  | 0 | 7.9408e-07 | -0.00045754 | 0 | 0 | [5 empty] | 0 |  | 0 |  |  |  | 0 | 0 | 0 | 0 | 0 | [5 empty] | 0 |  | 0 |  |  |  | 0 | 0 | 0 | 0 | 0 | [5 empty] | 0 |  | 0 |  |  |  | 0 | 0 | 0 | 0 | 0 | [5 empty] | 0 |  | 0 |  |  |  | 0 | 0 | 0 | 0 | 0 | [5 empty] | 0 |  | 0 |  |  |  | 0 | 0 | 0 | 0 | 0 | [5 empty] | 0 |  | 0 |  |  |  | 0 | 0 | 0 | 0 | 0 | [5 empty] | 0 |  | 0 |  |  |  | 0 | 0 | 0 | 0 | 0 | [5 empty] | 0 |  | 0 |  |  |  | 0 | 0 | 0 | 0 | 0 | [5 empty] | 0 |  | 0 |  |  |  | 0 | 0 | 0 | 0 | 0 | [5 empty] | 0 |  | 0 |  |  |  | 0 | 0 | 0 | 0 | 0 | [5 empty] | 0 |  | 0 |  |  |  | 0 | 0 | 0 | 0 | 0 | [5 empty] | 0 |  | 0 |  |  |  | 0 | 0 | 0
Bygningsbasis | Fundamenter | Fundamenter Ydervægge | Fundamenter | Randfundamenter | KTE - (121)009 - Linjefundament, frostfri 1100/500 mm (h/b) | EPS isolering til lofter / gulve og kælderydervæg / terrændæk 040 | Ja | Nej |  | 10.228 | m³/m | 2.2502 | m³ | 80 | 0 | 0 | 41.628 | kg | Nej | http://www.oekobaudat.de/OEKOBAU.DAT/resource/processes/d63926ea-8473-4ea7-b965-a7bae6e5e022?version=00.07.000 | d63926ea-8473-4ea7-b965-a7bae6e5e022 | 2020-01-01 | EN15804+A1 | 0.0026731 | 0.0012527 | [5 empty] | 0 |  | 0 |  |  |  | 0 | 0.0014204 | -0.00074743 | 0 | 0 | [5 empty] | 0 |  | 0 |  |  |  | 0 | 0 | 0 | 0 | 0 | [5 empty] | 0 |  | 0 |  |  |  | 0 | 0 | 0 | 0 | 0 | [5 empty] | 0 |  | 0 |  |  |  | 0 | 0 | 0 | 0 | 0 | [5 empty] | 0 |  | 0 |  |  |  | 0 | 0 | 0 | 0 | 0 | [5 empty] | 0 |  | 0 |  |  |  | 0 | 0 | 0 | 0 | 0 | [5 empty] | 0 |  | 0 |  |  |  | 0 | 0 | 0 | 0 | 0 | [5 empty] | 0 |  | 0 |  |  |  | 0 | 0 | 0 | 0 | 0 | [5 empty] | 0 |  | 0 |  |  |  | 0 | 0 | 0 | 0 | 0 | [5 empty] | 0 |  | 0 |  |  |  | 0 | 0 | 0 | 0 | 0 | [5 empty] | 0 |  | 0 |  |  |  | 0 | 0 | 0 | 0 | 0 | [5 empty] | 0 |  | 0 |  |  |  | 0 | 0 | 0 | 0 | 0 | [5 empty] | 0 |  | 0 |  |  |  | 0 | 0 | 0
Bygningsbasis | Fundamenter | Fundamenter Ydervægge | Fundamenter | Randfundamenter | KTE - (121)009 - Linjefundament, frostfri 1100/500 mm (h/b) | Fabriksbeton C35/45 SCC | Ja | Nej |  | 10.228 | m³/m | 5.5231 | m³ | 120 | 0 | 0 | 12449.1125 | kg | Nej | https://www.epddanmark.dk/media/c3alzank/md-20012-da_rev1-dansk-beton-fabriksbetonforeningen.pdf | MD-20012-DA-Rev1 | 2025-07-20 | EN15804+A1 | 0.017796 | 0.017146 | [5 empty] | 0 |  | 0 |  |  |  | 0.00037378 | 0.00027605 | -0.00025547 | 0 | 0 | [5 empty] | 0 |  | 0 |  |  |  | 0 | 0 | 0 | 0 | 0 | [5 empty] | 0 |  | 0 |  |  |  | 0 | 0 | 0 | 0 | 0 | [5 empty] | 0 |  | 0 |  |  |  | 0 | 0 | 0 | 0 | 0 | [5 empty] | 0 |  | 0 |  |  |  | 0 | 0 | 0 | 0 | 0 | [5 empty] | 0 |  | 0 |  |  |  | 0 | 0 | 0 | 0 | 0 | [5 empty] | 0 |  | 0 |  |  |  | 0 | 0 | 0 | 0 | 0 | [5 empty] | 0 |  | 0 |  |  |  | 0 | 0 | 0 | 0 | 0 | [5 empty] | 0 |  | 0 |  |  |  | 0 | 0 | 0 | 0 | 0 | [5 empty] | 0 |  | 0 |  |  |  | 0 | 0 | 0 | 0 | 0 | [5 empty] | 0 |  | 0 |  |  |  | 0 | 0 | 0 | 0 | 0 | [5 empty] | 0 |  | 0 |  |  |  | 0 | 0 | 0 | 0 | 0 | [5 empty] | 0 |  | 0 |  |  |  | 0 | 0 | 0
Bygningsbasis | Fundamenter | Fundamenter Ydervægge | Fundamenter | Randfundamenter | KTE - (121)009 - Linjefundament, frostfri 1100/500 mm (h/b) | Kalkcementpuds | Ja | Nej |  | 10.228 | m³/m | 0.0045458 | m³ | 80 | 0 | 0 | 8.1824 | kg | Nej | http://www.oekobaudat.de/OEKOBAU.DAT/resource/processes/dea7df16-f59b-4842-a66c-cb9463a58ae3?version=20.19.120 | dea7df16-f59b-4842-a66c-cb9463a58ae3 | 2022-12-31 | EN15804+A1 | 1.8046e-05 | 1.6776e-05 | [5 empty] | 0 |  | 0 |  |  |  | 0 | 1.2705e-06 | 0 | 0 | 0 | [5 empty] | 0 |  | 0 |  |  |  | 0 | 0 | 0 | 0 | 0 | [5 empty] | 0 |  | 0 |  |  |  | 0 | 0 | 0 | 0 | 0 | [5 empty] | 0 |  | 0 |  |  |  | 0 | 0 | 0 | 0 | 0 | [5 empty] | 0 |  | 0 |  |  |  | 0 | 0 | 0 | 0 | 0 | [5 empty] | 0 |  | 0 |  |  |  | 0 | 0 | 0 | 0 | 0 | [5 empty] | 0 |  | 0 |  |  |  | 0 | 0 | 0 | 0 | 0 | [5 empty] | 0 |  | 0 |  |  |  | 0 | 0 | 0 | 0 | 0 | [5 empty] | 0 |  | 0 |  |  |  | 0 | 0 | 0 | 0 | 0 | [5 empty] | 0 |  | 0 |  |  |  | 0 | 0 | 0 | 0 | 0 | [5 empty] | 0 |  | 0 |  |  |  | 0 | 0 | 0 | 0 | 0 | [5 empty] | 0 |  | 0 |  |  |  | 0 | 0 | 0 | 0 | 0 | [5 empty] | 0 |  | 0 |  |  |  | 0 | 0 | 0
Bygningsbasis | Fundamenter | Fundamenter Ydervægge | Fundamenter | Randfundamenter | KTE - (121)013 - Linjefundament, frostfri 1100/600 mm (h/b)* | Armeringsnet | Ja | Nej |  | 73.492 | kg/m | 808.412 | kg | 120 | 0 | 0 | 808.412 | kg | Nej | http://www.oekobaudat.de/OEKOBAU.DAT/resource/processes/e9ae96ee-ba8d-420d-9725-7c8abd06e082?version=20.19.120 | e9ae96ee-ba8d-420d-9725-7c8abd06e082 | 2022-12-31 | EN15804+A1 | 0.0057222 | 0.0057165 | [5 empty] | 0 |  | 0 |  |  |  | 0 | 5.7058e-06 | -0.0032876 | 0 | 0 | [5 empty] | 0 |  | 0 |  |  |  | 0 | 0 | 0 | 0 | 0 | [5 empty] | 0 |  | 0 |  |  |  | 0 | 0 | 0 | 0 | 0 | [5 empty] | 0 |  | 0 |  |  |  | 0 | 0 | 0 | 0 | 0 | [5 empty] | 0 |  | 0 |  |  |  | 0 | 0 | 0 | 0 | 0 | [5 empty] | 0 |  | 0 |  |  |  | 0 | 0 | 0 | 0 | 0 | [5 empty] | 0 |  | 0 |  |  |  | 0 | 0 | 0 | 0 | 0 | [5 empty] | 0 |  | 0 |  |  |  | 0 | 0 | 0 | 0 | 0 | [5 empty] | 0 |  | 0 |  |  |  | 0 | 0 | 0 | 0 | 0 | [5 empty] | 0 |  | 0 |  |  |  | 0 | 0 | 0 | 0 | 0 | [5 empty] | 0 |  | 0 |  |  |  | 0 | 0 | 0 | 0 | 0 | [5 empty] | 0 |  | 0 |  |  |  | 0 | 0 | 0 | 0 | 0 | [5 empty] | 0 |  | 0 |  |  |  | 0 | 0 | 0
Bygningsbasis | Fundamenter | Fundamenter Ydervægge | Fundamenter | Randfundamenter | KTE - (121)013 - Linjefundament, frostfri 1100/600 mm (h/b)* | EPS isolering til lofter / gulve og kælderydervæg / terrændæk 040 | Ja | Nej |  | 73.492 | m³/m | 16.1682 | m³ | 80 | 0 | 0 | 299.1124 | kg | Nej | http://www.oekobaudat.de/OEKOBAU.DAT/resource/processes/d63926ea-8473-4ea7-b965-a7bae6e5e022?version=00.07.000 | d63926ea-8473-4ea7-b965-a7bae6e5e022 | 2020-01-01 | EN15804+A1 | 0.019207 | 0.0090012 | [5 empty] | 0 |  | 0 |  |  |  | 0 | 0.010206 | -0.0053706 | 0 | 0 | [5 empty] | 0 |  | 0 |  |  |  | 0 | 0 | 0 | 0 | 0 | [5 empty] | 0 |  | 0 |  |  |  | 0 | 0 | 0 | 0 | 0 | [5 empty] | 0 |  | 0 |  |  |  | 0 | 0 | 0 | 0 | 0 | [5 empty] | 0 |  | 0 |  |  |  | 0 | 0 | 0 | 0 | 0 | [5 empty] | 0 |  | 0 |  |  |  | 0 | 0 | 0 | 0 | 0 | [5 empty] | 0 |  | 0 |  |  |  | 0 | 0 | 0 | 0 | 0 | [5 empty] | 0 |  | 0 |  |  |  | 0 | 0 | 0 | 0 | 0 | [5 empty] | 0 |  | 0 |  |  |  | 0 | 0 | 0 | 0 | 0 | [5 empty] | 0 |  | 0 |  |  |  | 0 | 0 | 0 | 0 | 0 | [5 empty] | 0 |  | 0 |  |  |  | 0 | 0 | 0 | 0 | 0 | [5 empty] | 0 |  | 0 |  |  |  | 0 | 0 | 0 | 0 | 0 | [5 empty] | 0 |  | 0 |  |  |  | 0 | 0 | 0
Bygningsbasis | Fundamenter | Fundamenter Ydervægge | Fundamenter | Randfundamenter | KTE - (121)013 - Linjefundament, frostfri 1100/600 mm (h/b)* | Fabriksbeton C35/45 SCC | Ja | Nej |  | 73.492 | m³/m | 47.0349 | m³ | 120 | 0 | 0 | 106016.6195 | kg | Nej | https://www.epddanmark.dk/media/c3alzank/md-20012-da_rev1-dansk-beton-fabriksbetonforeningen.pdf | MD-20012-DA-Rev1 | 2025-07-20 | EN15804+A1 | 0.15155 | 0.14601 | [5 empty] | 0 |  | 0 |  |  |  | 0.0031831 | 0.0023508 | -0.0021756 | 0 | 0 | [5 empty] | 0 |  | 0 |  |  |  | 0 | 0 | 0 | 0 | 0 | [5 empty] | 0 |  | 0 |  |  |  | 0 | 0 | 0 | 0 | 0 | [5 empty] | 0 |  | 0 |  |  |  | 0 | 0 | 0 | 0 | 0 | [5 empty] | 0 |  | 0 |  |  |  | 0 | 0 | 0 | 0 | 0 | [5 empty] | 0 |  | 0 |  |  |  | 0 | 0 | 0 | 0 | 0 | [5 empty] | 0 |  | 0 |  |  |  | 0 | 0 | 0 | 0 | 0 | [5 empty] | 0 |  | 0 |  |  |  | 0 | 0 | 0 | 0 | 0 | [5 empty] | 0 |  | 0 |  |  |  | 0 | 0 | 0 | 0 | 0 | [5 empty] | 0 |  | 0 |  |  |  | 0 | 0 | 0 | 0 | 0 | [5 empty] | 0 |  | 0 |  |  |  | 0 | 0 | 0 | 0 | 0 | [5 empty] | 0 |  | 0 |  |  |  | 0 | 0 | 0 | 0 | 0 | [5 empty] | 0 |  | 0 |  |  |  | 0 | 0 | 0
Bygningsbasis | Fundamenter | Fundamenter Ydervægge | Fundamenter | Randfundamenter | KTE - (121)013 - Linjefundament, frostfri 1100/600 mm (h/b)* | Kalkcementpuds | Ja | Nej |  | 73.492 | m³/m | 0.032663 | m³ | 80 | 0 | 0 | 58.7936 | kg | Nej | http://www.oekobaudat.de/OEKOBAU.DAT/resource/processes/dea7df16-f59b-4842-a66c-cb9463a58ae3?version=20.19.120 | dea7df16-f59b-4842-a66c-cb9463a58ae3 | 2022-12-31 | EN15804+A1 | 0.00012967 | 0.00012054 | [5 empty] | 0 |  | 0 |  |  |  | 0 | 9.1293e-06 | 0 | 0 | 0 | [5 empty] | 0 |  | 0 |  |  |  | 0 | 0 | 0 | 0 | 0 | [5 empty] | 0 |  | 0 |  |  |  | 0 | 0 | 0 | 0 | 0 | [5 empty] | 0 |  | 0 |  |  |  | 0 | 0 | 0 | 0 | 0 | [5 empty] | 0 |  | 0 |  |  |  | 0 | 0 | 0 | 0 | 0 | [5 empty] | 0 |  | 0 |  |  |  | 0 | 0 | 0 | 0 | 0 | [5 empty] | 0 |  | 0 |  |  |  | 0 | 0 | 0 | 0 | 0 | [5 empty] | 0 |  | 0 |  |  |  | 0 | 0 | 0 | 0 | 0 | [5 empty] | 0 |  | 0 |  |  |  | 0 | 0 | 0 | 0 | 0 | [5 empty] | 0 |  | 0 |  |  |  | 0 | 0 | 0 | 0 | 0 | [5 empty] | 0 |  | 0 |  |  |  | 0 | 0 | 0 | 0 | 0 | [5 empty] | 0 |  | 0 |  |  |  | 0 | 0 | 0 | 0 | 0 | [5 empty] | 0 |  | 0 |  |  |  | 0 | 0 | 0
Bygningsbasis | Fundamenter | Fundamenter Ydervægge | Fundamenter | Randfundamenter | KTE - (121)017 - Stribefundament - 700mm - Beton | Armeringsnet | Ja | Nej |  | 74.668 | kg/m | 821.348 | kg | 120 | 0 | 0 | 821.348 | kg | Nej | http://www.oekobaudat.de/OEKOBAU.DAT/resource/processes/e9ae96ee-ba8d-420d-9725-7c8abd06e082?version=20.19.120 | e9ae96ee-ba8d-420d-9725-7c8abd06e082 | 2022-12-31 | EN15804+A1 | 0.0058138 | 0.005808 | [5 empty] | 0 |  | 0 |  |  |  | 0 | 5.7971e-06 | -0.0033402 | 0 | 0 | [5 empty] | 0 |  | 0 |  |  |  | 0 | 0 | 0 | 0 | 0 | [5 empty] | 0 |  | 0 |  |  |  | 0 | 0 | 0 | 0 | 0 | [5 empty] | 0 |  | 0 |  |  |  | 0 | 0 | 0 | 0 | 0 | [5 empty] | 0 |  | 0 |  |  |  | 0 | 0 | 0 | 0 | 0 | [5 empty] | 0 |  | 0 |  |  |  | 0 | 0 | 0 | 0 | 0 | [5 empty] | 0 |  | 0 |  |  |  | 0 | 0 | 0 | 0 | 0 | [5 empty] | 0 |  | 0 |  |  |  | 0 | 0 | 0 | 0 | 0 | [5 empty] | 0 |  | 0 |  |  |  | 0 | 0 | 0 | 0 | 0 | [5 empty] | 0 |  | 0 |  |  |  | 0 | 0 | 0 | 0 | 0 | [5 empty] | 0 |  | 0 |  |  |  | 0 | 0 | 0 | 0 | 0 | [5 empty] | 0 |  | 0 |  |  |  | 0 | 0 | 0 | 0 | 0 | [5 empty] | 0 |  | 0 |  |  |  | 0 | 0 | 0
Bygningsbasis | Fundamenter | Fundamenter Ydervægge | Fundamenter | Randfundamenter | KTE - (121)017 - Stribefundament - 700mm - Beton | Fabriksbeton C35/45 SCC | Ja | Nej |  | 74.668 | m³/m | 55.2543 | m³ | 120 | 0 | 0 | 124543.2373 | kg | Nej | https://www.epddanmark.dk/media/c3alzank/md-20012-da_rev1-dansk-beton-fabriksbetonforeningen.pdf | MD-20012-DA-Rev1 | 2025-07-20 | EN15804+A1 | 0.17803 | 0.17153 | [5 empty] | 0 |  | 0 |  |  |  | 0.0037394 | 0.0027616 | -0.0025558 | 0 | 0 | [5 empty] | 0 |  | 0 |  |  |  | 0 | 0 | 0 | 0 | 0 | [5 empty] | 0 |  | 0 |  |  |  | 0 | 0 | 0 | 0 | 0 | [5 empty] | 0 |  | 0 |  |  |  | 0 | 0 | 0 | 0 | 0 | [5 empty] | 0 |  | 0 |  |  |  | 0 | 0 | 0 | 0 | 0 | [5 empty] | 0 |  | 0 |  |  |  | 0 | 0 | 0 | 0 | 0 | [5 empty] | 0 |  | 0 |  |  |  | 0 | 0 | 0 | 0 | 0 | [5 empty] | 0 |  | 0 |  |  |  | 0 | 0 | 0 | 0 | 0 | [5 empty] | 0 |  | 0 |  |  |  | 0 | 0 | 0 | 0 | 0 | [5 empty] | 0 |  | 0 |  |  |  | 0 | 0 | 0 | 0 | 0 | [5 empty] | 0 |  | 0 |  |  |  | 0 | 0 | 0 | 0 | 0 | [5 empty] | 0 |  | 0 |  |  |  | 0 | 0 | 0 | 0 | 0 | [5 empty] | 0 |  | 0 |  |  |  | 0 | 0 | 0
Bygningsbasis | Fundamenter | Fundamenter Ydervægge | Fundamenter | Randfundamenter | KTE - (121)021 - Stribefundament - 900mm - Beton | Armeringsnet | Ja | Nej |  | 28.32 | kg/m | 311.52 | kg | 120 | 0 | 0 | 311.52 | kg | Nej | http://www.oekobaudat.de/OEKOBAU.DAT/resource/processes/e9ae96ee-ba8d-420d-9725-7c8abd06e082?version=20.19.120 | e9ae96ee-ba8d-420d-9725-7c8abd06e082 | 2022-12-31 | EN15804+A1 | 0.0022051 | 0.0022029 | [5 empty] | 0 |  | 0 |  |  |  | 0 | 2.1987e-06 | -0.0012669 | 0 | 0 | [5 empty] | 0 |  | 0 |  |  |  | 0 | 0 | 0 | 0 | 0 | [5 empty] | 0 |  | 0 |  |  |  | 0 | 0 | 0 | 0 | 0 | [5 empty] | 0 |  | 0 |  |  |  | 0 | 0 | 0 | 0 | 0 | [5 empty] | 0 |  | 0 |  |  |  | 0 | 0 | 0 | 0 | 0 | [5 empty] | 0 |  | 0 |  |  |  | 0 | 0 | 0 | 0 | 0 | [5 empty] | 0 |  | 0 |  |  |  | 0 | 0 | 0 | 0 | 0 | [5 empty] | 0 |  | 0 |  |  |  | 0 | 0 | 0 | 0 | 0 | [5 empty] | 0 |  | 0 |  |  |  | 0 | 0 | 0 | 0 | 0 | [5 empty] | 0 |  | 0 |  |  |  | 0 | 0 | 0 | 0 | 0 | [5 empty] | 0 |  | 0 |  |  |  | 0 | 0 | 0 | 0 | 0 | [5 empty] | 0 |  | 0 |  |  |  | 0 | 0 | 0 | 0 | 0 | [5 empty] | 0 |  | 0 |  |  |  | 0 | 0 | 0
Bygningsbasis | Fundamenter | Fundamenter Ydervægge | Fundamenter | Randfundamenter | KTE - (121)021 - Stribefundament - 900mm - Beton | Fabriksbeton C35/45 SCC | Ja | Nej |  | 28.32 | m³/m | 26.6208 | m³ | 120 | 0 | 0 | 60003.2832 | kg | Nej | https://www.epddanmark.dk/media/c3alzank/md-20012-da_rev1-dansk-beton-fabriksbetonforeningen.pdf | MD-20012-DA-Rev1 | 2025-07-20 | EN15804+A1 | 0.085773 | 0.082641 | [5 empty] | 0 |  | 0 |  |  |  | 0.0018016 | 0.0013305 | -0.0012314 | 0 | 0 | [5 empty] | 0 |  | 0 |  |  |  | 0 | 0 | 0 | 0 | 0 | [5 empty] | 0 |  | 0 |  |  |  | 0 | 0 | 0 | 0 | 0 | [5 empty] | 0 |  | 0 |  |  |  | 0 | 0 | 0 | 0 | 0 | [5 empty] | 0 |  | 0 |  |  |  | 0 | 0 | 0 | 0 | 0 | [5 empty] | 0 |  | 0 |  |  |  | 0 | 0 | 0 | 0 | 0 | [5 empty] | 0 |  | 0 |  |  |  | 0 | 0 | 0 | 0 | 0 | [5 empty] | 0 |  | 0 |  |  |  | 0 | 0 | 0 | 0 | 0 | [5 empty] | 0 |  | 0 |  |  |  | 0 | 0 | 0 | 0 | 0 | [5 empty] | 0 |  | 0 |  |  |  | 0 | 0 | 0 | 0 | 0 | [5 empty] | 0 |  | 0 |  |  |  | 0 | 0 | 0 | 0 | 0 | [5 empty] | 0 |  | 0 |  |  |  | 0 | 0 | 0 | 0 | 0 | [5 empty] | 0 |  | 0 |  |  |  | 0 | 0 | 0
Bygningsbasis | Fundamenter | Fundamenter Ydervægge | Fundamenter | Randfundamenter | KTE - (121)023 - Linjefundament, frostfri 1100/1000 mm (h/b) | Armeringsnet | Ja | Nej |  | 4.72 | kg/m | 51.92 | kg | 120 | 0 | 0 | 51.92 | kg | Nej | http://www.oekobaudat.de/OEKOBAU.DAT/resource/processes/e9ae96ee-ba8d-420d-9725-7c8abd06e082?version=20.19.120 | e9ae96ee-ba8d-420d-9725-7c8abd06e082 | 2022-12-31 | EN15804+A1 | 0.00036751 | 0.00036714 | [5 empty] | 0 |  | 0 |  |  |  | 0 | 3.6645e-07 | -0.00021115 | 0 | 0 | [5 empty] | 0 |  | 0 |  |  |  | 0 | 0 | 0 | 0 | 0 | [5 empty] | 0 |  | 0 |  |  |  | 0 | 0 | 0 | 0 | 0 | [5 empty] | 0 |  | 0 |  |  |  | 0 | 0 | 0 | 0 | 0 | [5 empty] | 0 |  | 0 |  |  |  | 0 | 0 | 0 | 0 | 0 | [5 empty] | 0 |  | 0 |  |  |  | 0 | 0 | 0 | 0 | 0 | [5 empty] | 0 |  | 0 |  |  |  | 0 | 0 | 0 | 0 | 0 | [5 empty] | 0 |  | 0 |  |  |  | 0 | 0 | 0 | 0 | 0 | [5 empty] | 0 |  | 0 |  |  |  | 0 | 0 | 0 | 0 | 0 | [5 empty] | 0 |  | 0 |  |  |  | 0 | 0 | 0 | 0 | 0 | [5 empty] | 0 |  | 0 |  |  |  | 0 | 0 | 0 | 0 | 0 | [5 empty] | 0 |  | 0 |  |  |  | 0 | 0 | 0 | 0 | 0 | [5 empty] | 0 |  | 0 |  |  |  | 0 | 0 | 0
Bygningsbasis | Fundamenter | Fundamenter Ydervægge | Fundamenter | Randfundamenter | KTE - (121)023 - Linjefundament, frostfri 1100/1000 mm (h/b) | EPS isolering til lofter / gulve og kælderydervæg / terrændæk 040 | Ja | Nej |  | 4.72 | m³/m | 1.0384 | m³ | 80 | 0 | 0 | 19.2104 | kg | Nej | http://www.oekobaudat.de/OEKOBAU.DAT/resource/processes/d63926ea-8473-4ea7-b965-a7bae6e5e022?version=00.07.000 | d63926ea-8473-4ea7-b965-a7bae6e5e022 | 2020-01-01 | EN15804+A1 | 0.0012336 | 0.0005781 | [5 empty] | 0 |  | 0 |  |  |  | 0 | 0.00065546 | -0.00034492 | 0 | 0 | [5 empty] | 0 |  | 0 |  |  |  | 0 | 0 | 0 | 0 | 0 | [5 empty] | 0 |  | 0 |  |  |  | 0 | 0 | 0 | 0 | 0 | [5 empty] | 0 |  | 0 |  |  |  | 0 | 0 | 0 | 0 | 0 | [5 empty] | 0 |  | 0 |  |  |  | 0 | 0 | 0 | 0 | 0 | [5 empty] | 0 |  | 0 |  |  |  | 0 | 0 | 0 | 0 | 0 | [5 empty] | 0 |  | 0 |  |  |  | 0 | 0 | 0 | 0 | 0 | [5 empty] | 0 |  | 0 |  |  |  | 0 | 0 | 0 | 0 | 0 | [5 empty] | 0 |  | 0 |  |  |  | 0 | 0 | 0 | 0 | 0 | [5 empty] | 0 |  | 0 |  |  |  | 0 | 0 | 0 | 0 | 0 | [5 empty] | 0 |  | 0 |  |  |  | 0 | 0 | 0 | 0 | 0 | [5 empty] | 0 |  | 0 |  |  |  | 0 | 0 | 0 | 0 | 0 | [5 empty] | 0 |  | 0 |  |  |  | 0 | 0 | 0
Bygningsbasis | Fundamenter | Fundamenter Ydervægge | Fundamenter | Randfundamenter | KTE - (121)023 - Linjefundament, frostfri 1100/1000 mm (h/b) | Fabriksbeton C35/45 SCC | Ja | Nej |  | 4.72 | m³/m | 4.9088 | m³ | 120 | 0 | 0 | 11064.4352 | kg | Nej | https://www.epddanmark.dk/media/c3alzank/md-20012-da_rev1-dansk-beton-fabriksbetonforeningen.pdf | MD-20012-DA-Rev1 | 2025-07-20 | EN15804+A1 | 0.015816 | 0.015239 | [5 empty] | 0 |  | 0 |  |  |  | 0.00033221 | 0.00024534 | -0.00022706 | 0 | 0 | [5 empty] | 0 |  | 0 |  |  |  | 0 | 0 | 0 | 0 | 0 | [5 empty] | 0 |  | 0 |  |  |  | 0 | 0 | 0 | 0 | 0 | [5 empty] | 0 |  | 0 |  |  |  | 0 | 0 | 0 | 0 | 0 | [5 empty] | 0 |  | 0 |  |  |  | 0 | 0 | 0 | 0 | 0 | [5 empty] | 0 |  | 0 |  |  |  | 0 | 0 | 0 | 0 | 0 | [5 empty] | 0 |  | 0 |  |  |  | 0 | 0 | 0 | 0 | 0 | [5 empty] | 0 |  | 0 |  |  |  | 0 | 0 | 0 | 0 | 0 | [5 empty] | 0 |  | 0 |  |  |  | 0 | 0 | 0 | 0 | 0 | [5 empty] | 0 |  | 0 |  |  |  | 0 | 0 | 0 | 0 | 0 | [5 empty] | 0 |  | 0 |  |  |  | 0 | 0 | 0 | 0 | 0 | [5 empty] | 0 |  | 0 |  |  |  | 0 | 0 | 0 | 0 | 0 | [5 empty] | 0 |  | 0 |  |  |  | 0 | 0 | 0
Bygningsbasis | Fundamenter | Fundamenter Ydervægge | Fundamenter | Randfundamenter | KTE - (121)023 - Linjefundament, frostfri 1100/1000 mm (h/b) | Kalkcementpuds | Ja | Nej |  | 4.72 | m³/m | 0.0020978 | m³ | 80 | 0 | 0 | 3.776 | kg | Nej | http://www.oekobaudat.de/OEKOBAU.DAT/resource/processes/dea7df16-f59b-4842-a66c-cb9463a58ae3?version=20.19.120 | dea7df16-f59b-4842-a66c-cb9463a58ae3 | 2022-12-31 | EN15804+A1 | 8.328e-06 | 7.7417e-06 | [5 empty] | 0 |  | 0 |  |  |  | 0 | 5.8632e-07 | 0 | 0 | 0 | [5 empty] | 0 |  | 0 |  |  |  | 0 | 0 | 0 | 0 | 0 | [5 empty] | 0 |  | 0 |  |  |  | 0 | 0 | 0 | 0 | 0 | [5 empty] | 0 |  | 0 |  |  |  | 0 | 0 | 0 | 0 | 0 | [5 empty] | 0 |  | 0 |  |  |  | 0 | 0 | 0 | 0 | 0 | [5 empty] | 0 |  | 0 |  |  |  | 0 | 0 | 0 | 0 | 0 | [5 empty] | 0 |  | 0 |  |  |  | 0 | 0 | 0 | 0 | 0 | [5 empty] | 0 |  | 0 |  |  |  | 0 | 0 | 0 | 0 | 0 | [5 empty] | 0 |  | 0 |  |  |  | 0 | 0 | 0 | 0 | 0 | [5 empty] | 0 |  | 0 |  |  |  | 0 | 0 | 0 | 0 | 0 | [5 empty] | 0 |  | 0 |  |  |  | 0 | 0 | 0 | 0 | 0 | [5 empty] | 0 |  | 0 |  |  |  | 0 | 0 | 0 | 0 | 0 | [5 empty] | 0 |  | 0 |  |  |  | 0 | 0 | 0
Bygningsbasis | Fundamenter | Fundamenter Ydervægge | Fundamenter | Randfundamenter | KTE - (121)904 - Hjælpefundament - 700mm | Armeringsnet | Ja | Nej |  | 99.362 | kg/m | 1092.982 | kg | 120 | 0 | 0 | 1092.982 | kg | Nej | http://www.oekobaudat.de/OEKOBAU.DAT/resource/processes/e9ae96ee-ba8d-420d-9725-7c8abd06e082?version=20.19.120 | e9ae96ee-ba8d-420d-9725-7c8abd06e082 | 2022-12-31 | EN15804+A1 | 0.0077365 | 0.0077288 | [5 empty] | 0 |  | 0 |  |  |  | 0 | 7.7143e-06 | -0.0044449 | 0 | 0 | [5 empty] | 0 |  | 0 |  |  |  | 0 | 0 | 0 | 0 | 0 | [5 empty] | 0 |  | 0 |  |  |  | 0 | 0 | 0 | 0 | 0 | [5 empty] | 0 |  | 0 |  |  |  | 0 | 0 | 0 | 0 | 0 | [5 empty] | 0 |  | 0 |  |  |  | 0 | 0 | 0 | 0 | 0 | [5 empty] | 0 |  | 0 |  |  |  | 0 | 0 | 0 | 0 | 0 | [5 empty] | 0 |  | 0 |  |  |  | 0 | 0 | 0 | 0 | 0 | [5 empty] | 0 |  | 0 |  |  |  | 0 | 0 | 0 | 0 | 0 | [5 empty] | 0 |  | 0 |  |  |  | 0 | 0 | 0 | 0 | 0 | [5 empty] | 0 |  | 0 |  |  |  | 0 | 0 | 0 | 0 | 0 | [5 empty] | 0 |  | 0 |  |  |  | 0 | 0 | 0 | 0 | 0 | [5 empty] | 0 |  | 0 |  |  |  | 0 | 0 | 0 | 0 | 0 | [5 empty] | 0 |  | 0 |  |  |  | 0 | 0 | 0
Bygningsbasis | Fundamenter | Fundamenter Ydervægge | Fundamenter | Randfundamenter | KTE - (121)904 - Hjælpefundament - 700mm | Fabriksbeton C35/45 SCC | Ja | Nej |  | 99.362 | m³/m | 73.5279 | m³ | 120 | 0 | 0 | 165731.8415 | kg | Nej | https://www.epddanmark.dk/media/c3alzank/md-20012-da_rev1-dansk-beton-fabriksbetonforeningen.pdf | MD-20012-DA-Rev1 | 2025-07-20 | EN15804+A1 | 0.23691 | 0.22826 | [5 empty] | 0 |  | 0 |  |  |  | 0.004976 | 0.003675 | -0.0034011 | 0 | 0 | [5 empty] | 0 |  | 0 |  |  |  | 0 | 0 | 0 | 0 | 0 | [5 empty] | 0 |  | 0 |  |  |  | 0 | 0 | 0 | 0 | 0 | [5 empty] | 0 |  | 0 |  |  |  | 0 | 0 | 0 | 0 | 0 | [5 empty] | 0 |  | 0 |  |  |  | 0 | 0 | 0 | 0 | 0 | [5 empty] | 0 |  | 0 |  |  |  | 0 | 0 | 0 | 0 | 0 | [5 empty] | 0 |  | 0 |  |  |  | 0 | 0 | 0 | 0 | 0 | [5 empty] | 0 |  | 0 |  |  |  | 0 | 0 | 0 | 0 | 0 | [5 empty] | 0 |  | 0 |  |  |  | 0 | 0 | 0 | 0 | 0 | [5 empty] | 0 |  | 0 |  |  |  | 0 | 0 | 0 | 0 | 0 | [5 empty] | 0 |  | 0 |  |  |  | 0 | 0 | 0 | 0 | 0 | [5 empty] | 0 |  | 0 |  |  |  | 0 | 0 | 0 | 0 | 0 | [5 empty] | 0 |  | 0 |  |  |  | 0 | 0 | 0
Primære bygningsdele | Indervægge | Indervægge | Indervægge | Ikke-bærende indervægge | KTE - (221)001 - Betonelement 100 mm* | Beton vægelementer, 15 cm tyk væg med 5-15 kg armering (11% udsparinger) | Ja | Nej |  | 43.1 | m²/m² | 32.325 | m² | 100 | 0 | 0 | 10373.0925 | kg | Nej | https://www.epddanmark.dk/media/oq0dzm1j/md-20015-da_rev1-betonelement-foreningen.pdf | MD-20015-DA-rev1 | 2025-07-20 | EN15804+A1 | 0.018319 | 0.017762 | [5 empty] | 0 |  | 0 |  |  |  | 0.00032279 | 0.00023415 | -0.00026325 | 0 | 0 | [5 empty] | 0 |  | 0 |  |  |  | 0 | 0 | 0 | 0 | 0 | [5 empty] | 0 |  | 0 |  |  |  | 0 | 0 | 0 | 0 | 0 | [5 empty] | 0 |  | 0 |  |  |  | 0 | 0 | 0 | 0 | 0 | [5 empty] | 0 |  | 0 |  |  |  | 0 | 0 | 0 | 0 | 0 | [5 empty] | 0 |  | 0 |  |  |  | 0 | 0 | 0 | 0 | 0 | [5 empty] | 0 |  | 0 |  |  |  | 0 | 0 | 0 | 0 | 0 | [5 empty] | 0 |  | 0 |  |  |  | 0 | 0 | 0 | 0 | 0 | [5 empty] | 0 |  | 0 |  |  |  | 0 | 0 | 0 | 0 | 0 | [5 empty] | 0 |  | 0 |  |  |  | 0 | 0 | 0 | 0 | 0 | [5 empty] | 0 |  | 0 |  |  |  | 0 | 0 | 0 | 0 | 0 | [5 empty] | 0 |  | 0 |  |  |  | 0 | 0 | 0 | 0 | 0 | [5 empty] | 0 |  | 0 |  |  |  | 0 | 0 | 0
Primære bygningsdele | Indervægge | Indervægge | Indervægge | Ikke-bærende indervægge | KTE - (221)003 - Betonelement 150 mm* | Beton vægelementer, 15 cm tyk væg med 5-15 kg armering (11% udsparinger) | Ja | Nej |  | 22.4 | m²/m² | 22.4 | m² | 100 | 0 | 0 | 7188.16 | kg | Nej | https://www.epddanmark.dk/media/oq0dzm1j/md-20015-da_rev1-betonelement-foreningen.pdf | MD-20015-DA-rev1 | 2025-07-20 | EN15804+A1 | 0.012694 | 0.012308 | [5 empty] | 0 |  | 0 |  |  |  | 0.00022368 | 0.00016226 | -0.00018242 | 0 | 0 | [5 empty] | 0 |  | 0 |  |  |  | 0 | 0 | 0 | 0 | 0 | [5 empty] | 0 |  | 0 |  |  |  | 0 | 0 | 0 | 0 | 0 | [5 empty] | 0 |  | 0 |  |  |  | 0 | 0 | 0 | 0 | 0 | [5 empty] | 0 |  | 0 |  |  |  | 0 | 0 | 0 | 0 | 0 | [5 empty] | 0 |  | 0 |  |  |  | 0 | 0 | 0 | 0 | 0 | [5 empty] | 0 |  | 0 |  |  |  | 0 | 0 | 0 | 0 | 0 | [5 empty] | 0 |  | 0 |  |  |  | 0 | 0 | 0 | 0 | 0 | [5 empty] | 0 |  | 0 |  |  |  | 0 | 0 | 0 | 0 | 0 | [5 empty] | 0 |  | 0 |  |  |  | 0 | 0 | 0 | 0 | 0 | [5 empty] | 0 |  | 0 |  |  |  | 0 | 0 | 0 | 0 | 0 | [5 empty] | 0 |  | 0 |  |  |  | 0 | 0 | 0 | 0 | 0 | [5 empty] | 0 |  | 0 |  |  |  | 0 | 0 | 0
Primære bygningsdele | Indervægge | Indervægge | Indervægge | Ikke-bærende indervægge | KTE - (221)005 - Betonelement 200 mm* | Beton vægelementer, 20 cm tyk væg med 16-25 kg armering (11% udsparinger) | Ja | Nej |  | 431.6 | m²/m² | 431.6 | m² | 100 | 0 | 0 | 187271.24 | kg | Nej | https://www.epddanmark.dk/media/oq0dzm1j/md-20015-da_rev1-betonelement-foreningen.pdf | MD-20015-DA-rev1 | 2025-07-20 | EN15804+A1 | 0.33685 | 0.32692 | [5 empty] | 0 |  | 0 |  |  |  | 0.0057614 | 0.0041625 | -0.0048235 | 0 | 0 | [5 empty] | 0 |  | 0 |  |  |  | 0 | 0 | 0 | 0 | 0 | [5 empty] | 0 |  | 0 |  |  |  | 0 | 0 | 0 | 0 | 0 | [5 empty] | 0 |  | 0 |  |  |  | 0 | 0 | 0 | 0 | 0 | [5 empty] | 0 |  | 0 |  |  |  | 0 | 0 | 0 | 0 | 0 | [5 empty] | 0 |  | 0 |  |  |  | 0 | 0 | 0 | 0 | 0 | [5 empty] | 0 |  | 0 |  |  |  | 0 | 0 | 0 | 0 | 0 | [5 empty] | 0 |  | 0 |  |  |  | 0 | 0 | 0 | 0 | 0 | [5 empty] | 0 |  | 0 |  |  |  | 0 | 0 | 0 | 0 | 0 | [5 empty] | 0 |  | 0 |  |  |  | 0 | 0 | 0 | 0 | 0 | [5 empty] | 0 |  | 0 |  |  |  | 0 | 0 | 0 | 0 | 0 | [5 empty] | 0 |  | 0 |  |  |  | 0 | 0 | 0 | 0 | 0 | [5 empty] | 0 |  | 0 |  |  |  | 0 | 0 | 0
Primære bygningsdele | Indervægge | Indervægge | Indervægge | Ikke-bærende indervægge | KTE - (224)001 - Skeletvæg stål 75 mm Fermacell | Gipsfiberplade 10 mm | Ja | Nej |  | 26.7 | m²/m² | 32.04 | m² | 50 | 0 | 0 | 320.4 | kg | Nej | http://www.oekobaudat.de/OEKOBAU.DAT/resource/processes/6d535792-4351-4d7d-97c6-6d2c3624f3e0?version=20.20.010 | 6d535792-4351-4d7d-97c6-6d2c3624f3e0 | 2022-12-31 | EN15804+A1 | 0.0011061 | 0.0010564 | [5 empty] | 0 |  | 0 |  |  |  | 0 | 4.975e-05 | 0 | 0 | 0 | [5 empty] | 0 |  | 0 |  |  |  | 0 | 0 | 0 | 0 | 0 | [5 empty] | 0 |  | 0 |  |  |  | 0 | 0 | 0 | 0 | 0 | [5 empty] | 0 |  | 0 |  |  |  | 0 | 0 | 0 | 0 | 0 | [5 empty] | 0 |  | 0 |  |  |  | 0 | 0 | 0 | 0 | 0 | [5 empty] | 0 |  | 0 |  |  |  | 0 | 0 | 0 | 0 | 0 | [5 empty] | 0 |  | 0 |  |  |  | 0 | 0 | 0 | 0 | 0 | [5 empty] | 0 |  | 0 |  |  |  | 0 | 0 | 0 | 0 | 0 | [5 empty] | 0 |  | 0 |  |  |  | 0 | 0 | 0 | 0 | 0 | [5 empty] | 0 |  | 0 |  |  |  | 0 | 0 | 0 | 0 | 0 | [5 empty] | 0 |  | 0 |  |  |  | 0 | 0 | 0 | 0 | 0 | [5 empty] | 0 |  | 0 |  |  |  | 0 | 0 | 0 | 0 | 0 | [5 empty] | 0 |  | 0 |  |  |  | 0 | 0 | 0
Primære bygningsdele | Indervægge | Indervægge | Indervægge | Ikke-bærende indervægge | KTE - (224)001 - Skeletvæg stål 75 mm Fermacell | Gipsfiberplade 10 mm | Ja | Nej |  | 26.7 | m²/m² | 32.04 | m² | 50 | 0 | 0 | 320.4 | kg | Nej | http://www.oekobaudat.de/OEKOBAU.DAT/resource/processes/6d535792-4351-4d7d-97c6-6d2c3624f3e0?version=20.20.010 | 6d535792-4351-4d7d-97c6-6d2c3624f3e0 | 2022-12-31 | EN15804+A1 | 0.0011061 | 0.0010564 | [5 empty] | 0 |  | 0 |  |  |  | 0 | 4.975e-05 | 0 | 0 | 0 | [5 empty] | 0 |  | 0 |  |  |  | 0 | 0 | 0 | 0 | 0 | [5 empty] | 0 |  | 0 |  |  |  | 0 | 0 | 0 | 0 | 0 | [5 empty] | 0 |  | 0 |  |  |  | 0 | 0 | 0 | 0 | 0 | [5 empty] | 0 |  | 0 |  |  |  | 0 | 0 | 0 | 0 | 0 | [5 empty] | 0 |  | 0 |  |  |  | 0 | 0 | 0 | 0 | 0 | [5 empty] | 0 |  | 0 |  |  |  | 0 | 0 | 0 | 0 | 0 | [5 empty] | 0 |  | 0 |  |  |  | 0 | 0 | 0 | 0 | 0 | [5 empty] | 0 |  | 0 |  |  |  | 0 | 0 | 0 | 0 | 0 | [5 empty] | 0 |  | 0 |  |  |  | 0 | 0 | 0 | 0 | 0 | [5 empty] | 0 |  | 0 |  |  |  | 0 | 0 | 0 | 0 | 0 | [5 empty] | 0 |  | 0 |  |  |  | 0 | 0 | 0 | 0 | 0 | [5 empty] | 0 |  | 0 |  |  |  | 0 | 0 | 0
Primære bygningsdele | Indervægge | Indervægge | Indervægge | Ikke-bærende indervægge | KTE - (224)001 - Skeletvæg stål 75 mm Fermacell | Mineraluld, alm. | Ja | Nej |  | 26.7 | m³/m² | 1.2015 | m³ | 80 | 0 | 0 | 31.5394 | kg | Nej | http://www.oekobaudat.de/OEKOBAU.DAT/resource/processes/fafd5743-0b42-4614-8e3d-5c4eacdfba98?version=20.20.020 | fafd5743-0b42-4614-8e3d-5c4eacdfba98 | 2022-12-31 | EN15804+A1 | 0.00051506 | 0.00050112 | [5 empty] | 0 |  | 0 |  |  |  | 8.9671e-06 | 4.968e-06 | 0 | 0 | 0 | [5 empty] | 0 |  | 0 |  |  |  | 0 | 0 | 0 | 0 | 0 | [5 empty] | 0 |  | 0 |  |  |  | 0 | 0 | 0 | 0 | 0 | [5 empty] | 0 |  | 0 |  |  |  | 0 | 0 | 0 | 0 | 0 | [5 empty] | 0 |  | 0 |  |  |  | 0 | 0 | 0 | 0 | 0 | [5 empty] | 0 |  | 0 |  |  |  | 0 | 0 | 0 | 0 | 0 | [5 empty] | 0 |  | 0 |  |  |  | 0 | 0 | 0 | 0 | 0 | [5 empty] | 0 |  | 0 |  |  |  | 0 | 0 | 0 | 0 | 0 | [5 empty] | 0 |  | 0 |  |  |  | 0 | 0 | 0 | 0 | 0 | [5 empty] | 0 |  | 0 |  |  |  | 0 | 0 | 0 | 0 | 0 | [5 empty] | 0 |  | 0 |  |  |  | 0 | 0 | 0 | 0 | 0 | [5 empty] | 0 |  | 0 |  |  |  | 0 | 0 | 0 | 0 | 0 | [5 empty] | 0 |  | 0 |  |  |  | 0 | 0 | 0
Primære bygningsdele | Indervægge | Indervægge | Indervægge | Ikke-bærende indervægge | KTE - (224)001 - Skeletvæg stål 75 mm Fermacell | Stål, valsede profiler og plader | Ja | Nej |  | 26.7 | kg/m² | 31.506 | kg | 100 | 0 | 0 | 31.506 | kg | Nej | http://www.oekobaudat.de/OEKOBAU.DAT/resource/processes/5cb2c568-76fe-4803-8b46-0084e79800c8?version=00.06.000 | 5cb2c568-76fe-4803-8b46-0084e79800c8 | 2023-01-01 | EN15804+A1 | 0.00036738 | 0.00036678 | [5 empty] | 0 |  | 0 |  |  |  | 6.0119e-07 | 0 | -0.00013478 | 0 | 0 | [5 empty] | 0 |  | 0 |  |  |  | 0 | 0 | 0 | 0 | 0 | [5 empty] | 0 |  | 0 |  |  |  | 0 | 0 | 0 | 0 | 0 | [5 empty] | 0 |  | 0 |  |  |  | 0 | 0 | 0 | 0 | 0 | [5 empty] | 0 |  | 0 |  |  |  | 0 | 0 | 0 | 0 | 0 | [5 empty] | 0 |  | 0 |  |  |  | 0 | 0 | 0 | 0 | 0 | [5 empty] | 0 |  | 0 |  |  |  | 0 | 0 | 0 | 0 | 0 | [5 empty] | 0 |  | 0 |  |  |  | 0 | 0 | 0 | 0 | 0 | [5 empty] | 0 |  | 0 |  |  |  | 0 | 0 | 0 | 0 | 0 | [5 empty] | 0 |  | 0 |  |  |  | 0 | 0 | 0 | 0 | 0 | [5 empty] | 0 |  | 0 |  |  |  | 0 | 0 | 0 | 0 | 0 | [5 empty] | 0 |  | 0 |  |  |  | 0 | 0 | 0 | 0 | 0 | [5 empty] | 0 |  | 0 |  |  |  | 0 | 0 | 0
Primære bygningsdele | Indervægge | Indervægge | Indervægge | Ikke-bærende indervægge | KTE - (224)003 - Skeletvæg stål 125 mm Fermacell | Gipsfiberplade 10 mm | Ja | Nej |  | 348.9 | m²/m² | 418.68 | m² | 50 | 0 | 0 | 4186.8 | kg | Nej | http://www.oekobaudat.de/OEKOBAU.DAT/resource/processes/6d535792-4351-4d7d-97c6-6d2c3624f3e0?version=20.20.010 | 6d535792-4351-4d7d-97c6-6d2c3624f3e0 | 2022-12-31 | EN15804+A1 | 0.014454 | 0.013804 | [5 empty] | 0 |  | 0 |  |  |  | 0 | 0.00065011 | 0 | 0 | 0 | [5 empty] | 0 |  | 0 |  |  |  | 0 | 0 | 0 | 0 | 0 | [5 empty] | 0 |  | 0 |  |  |  | 0 | 0 | 0 | 0 | 0 | [5 empty] | 0 |  | 0 |  |  |  | 0 | 0 | 0 | 0 | 0 | [5 empty] | 0 |  | 0 |  |  |  | 0 | 0 | 0 | 0 | 0 | [5 empty] | 0 |  | 0 |  |  |  | 0 | 0 | 0 | 0 | 0 | [5 empty] | 0 |  | 0 |  |  |  | 0 | 0 | 0 | 0 | 0 | [5 empty] | 0 |  | 0 |  |  |  | 0 | 0 | 0 | 0 | 0 | [5 empty] | 0 |  | 0 |  |  |  | 0 | 0 | 0 | 0 | 0 | [5 empty] | 0 |  | 0 |  |  |  | 0 | 0 | 0 | 0 | 0 | [5 empty] | 0 |  | 0 |  |  |  | 0 | 0 | 0 | 0 | 0 | [5 empty] | 0 |  | 0 |  |  |  | 0 | 0 | 0 | 0 | 0 | [5 empty] | 0 |  | 0 |  |  |  | 0 | 0 | 0
Primære bygningsdele | Indervægge | Indervægge | Indervægge | Ikke-bærende indervægge | KTE - (224)003 - Skeletvæg stål 125 mm Fermacell | Gipsfiberplade 10 mm | Ja | Nej |  | 348.9 | m²/m² | 418.68 | m² | 50 | 0 | 0 | 4186.8 | kg | Nej | http://www.oekobaudat.de/OEKOBAU.DAT/resource/processes/6d535792-4351-4d7d-97c6-6d2c3624f3e0?version=20.20.010 | 6d535792-4351-4d7d-97c6-6d2c3624f3e0 | 2022-12-31 | EN15804+A1 | 0.014454 | 0.013804 | [5 empty] | 0 |  | 0 |  |  |  | 0 | 0.00065011 | 0 | 0 | 0 | [5 empty] | 0 |  | 0 |  |  |  | 0 | 0 | 0 | 0 | 0 | [5 empty] | 0 |  | 0 |  |  |  | 0 | 0 | 0 | 0 | 0 | [5 empty] | 0 |  | 0 |  |  |  | 0 | 0 | 0 | 0 | 0 | [5 empty] | 0 |  | 0 |  |  |  | 0 | 0 | 0 | 0 | 0 | [5 empty] | 0 |  | 0 |  |  |  | 0 | 0 | 0 | 0 | 0 | [5 empty] | 0 |  | 0 |  |  |  | 0 | 0 | 0 | 0 | 0 | [5 empty] | 0 |  | 0 |  |  |  | 0 | 0 | 0 | 0 | 0 | [5 empty] | 0 |  | 0 |  |  |  | 0 | 0 | 0 | 0 | 0 | [5 empty] | 0 |  | 0 |  |  |  | 0 | 0 | 0 | 0 | 0 | [5 empty] | 0 |  | 0 |  |  |  | 0 | 0 | 0 | 0 | 0 | [5 empty] | 0 |  | 0 |  |  |  | 0 | 0 | 0 | 0 | 0 | [5 empty] | 0 |  | 0 |  |  |  | 0 | 0 | 0
Primære bygningsdele | Indervægge | Indervægge | Indervægge | Ikke-bærende indervægge | KTE - (224)003 - Skeletvæg stål 125 mm Fermacell | Mineraluld, alm. | Ja | Nej |  | 348.9 | m³/m² | 33.1455 | m³ | 80 | 0 | 0 | 870.0694 | kg | Nej | http://www.oekobaudat.de/OEKOBAU.DAT/resource/processes/fafd5743-0b42-4614-8e3d-5c4eacdfba98?version=20.20.020 | fafd5743-0b42-4614-8e3d-5c4eacdfba98 | 2022-12-31 | EN15804+A1 | 0.014209 | 0.013824 | [5 empty] | 0 |  | 0 |  |  |  | 0.00024737 | 0.00013705 | 0 | 0 | 0 | [5 empty] | 0 |  | 0 |  |  |  | 0 | 0 | 0 | 0 | 0 | [5 empty] | 0 |  | 0 |  |  |  | 0 | 0 | 0 | 0 | 0 | [5 empty] | 0 |  | 0 |  |  |  | 0 | 0 | 0 | 0 | 0 | [5 empty] | 0 |  | 0 |  |  |  | 0 | 0 | 0 | 0 | 0 | [5 empty] | 0 |  | 0 |  |  |  | 0 | 0 | 0 | 0 | 0 | [5 empty] | 0 |  | 0 |  |  |  | 0 | 0 | 0 | 0 | 0 | [5 empty] | 0 |  | 0 |  |  |  | 0 | 0 | 0 | 0 | 0 | [5 empty] | 0 |  | 0 |  |  |  | 0 | 0 | 0 | 0 | 0 | [5 empty] | 0 |  | 0 |  |  |  | 0 | 0 | 0 | 0 | 0 | [5 empty] | 0 |  | 0 |  |  |  | 0 | 0 | 0 | 0 | 0 | [5 empty] | 0 |  | 0 |  |  |  | 0 | 0 | 0 | 0 | 0 | [5 empty] | 0 |  | 0 |  |  |  | 0 | 0 | 0
Primære bygningsdele | Indervægge | Indervægge | Indervægge | Ikke-bærende indervægge | KTE - (224)003 - Skeletvæg stål 125 mm Fermacell | Stål, valsede profiler og plader | Ja | Nej |  | 348.9 | kg/m² | 872.25 | kg | 100 | 0 | 0 | 872.25 | kg | Nej | http://www.oekobaudat.de/OEKOBAU.DAT/resource/processes/5cb2c568-76fe-4803-8b46-0084e79800c8?version=00.06.000 | 5cb2c568-76fe-4803-8b46-0084e79800c8 | 2023-01-01 | EN15804+A1 | 0.010171 | 0.010154 | [5 empty] | 0 |  | 0 |  |  |  | 1.6644e-05 | 0 | -0.0037313 | 0 | 0 | [5 empty] | 0 |  | 0 |  |  |  | 0 | 0 | 0 | 0 | 0 | [5 empty] | 0 |  | 0 |  |  |  | 0 | 0 | 0 | 0 | 0 | [5 empty] | 0 |  | 0 |  |  |  | 0 | 0 | 0 | 0 | 0 | [5 empty] | 0 |  | 0 |  |  |  | 0 | 0 | 0 | 0 | 0 | [5 empty] | 0 |  | 0 |  |  |  | 0 | 0 | 0 | 0 | 0 | [5 empty] | 0 |  | 0 |  |  |  | 0 | 0 | 0 | 0 | 0 | [5 empty] | 0 |  | 0 |  |  |  | 0 | 0 | 0 | 0 | 0 | [5 empty] | 0 |  | 0 |  |  |  | 0 | 0 | 0 | 0 | 0 | [5 empty] | 0 |  | 0 |  |  |  | 0 | 0 | 0 | 0 | 0 | [5 empty] | 0 |  | 0 |  |  |  | 0 | 0 | 0 | 0 | 0 | [5 empty] | 0 |  | 0 |  |  |  | 0 | 0 | 0 | 0 | 0 | [5 empty] | 0 |  | 0 |  |  |  | 0 | 0 | 0
Primære bygningsdele | Indervægge | Indervægge | Indervægge | Ikke-bærende indervægge | KTE - (226)001 - Indvendig glasvæg* | Aluminiumsprofil | Ja | Nej |  | 68.5 | kg/m² | 27.4 | kg | 60 | 0 | 0 | 27.4 | kg | Nej | http://www.oekobaudat.de/OEKOBAU.DAT/resource/processes/bd6d6d89-b76d-4002-a217-afffbb8aa308?version=20.19.120 | bd6d6d89-b76d-4002-a217-afffbb8aa308 | 2022-12-31 | EN15804+A1 | 0.0030275 | 0.0030273 | [5 empty] | 0 |  | 0 |  |  |  | 0 | 1.9339e-07 | -0.0023442 | 0 | 0 | [5 empty] | 0 |  | 0 |  |  |  | 0 | 0 | 0 | 0 | 0 | [5 empty] | 0 |  | 0 |  |  |  | 0 | 0 | 0 | 0 | 0 | [5 empty] | 0 |  | 0 |  |  |  | 0 | 0 | 0 | 0 | 0 | [5 empty] | 0 |  | 0 |  |  |  | 0 | 0 | 0 | 0 | 0 | [5 empty] | 0 |  | 0 |  |  |  | 0 | 0 | 0 | 0 | 0 | [5 empty] | 0 |  | 0 |  |  |  | 0 | 0 | 0 | 0 | 0 | [5 empty] | 0 |  | 0 |  |  |  | 0 | 0 | 0 | 0 | 0 | [5 empty] | 0 |  | 0 |  |  |  | 0 | 0 | 0 | 0 | 0 | [5 empty] | 0 |  | 0 |  |  |  | 0 | 0 | 0 | 0 | 0 | [5 empty] | 0 |  | 0 |  |  |  | 0 | 0 | 0 | 0 | 0 | [5 empty] | 0 |  | 0 |  |  |  | 0 | 0 | 0 | 0 | 0 | [5 empty] | 0 |  | 0 |  |  |  | 0 | 0 | 0
Primære bygningsdele | Indervægge | Indervægge | Indervægge | Ikke-bærende indervægge | KTE - (226)001 - Indvendig glasvæg* | EPDM-tætning til aluminiumsprofil | Ja | Nej |  | 68.5 | m/m² | 49.4722 | m | 30 | 0 | 1 | 8.905 | kg | Nej | http://www.oekobaudat.de/OEKOBAU.DAT/resource/processes/66094ad5-51d6-45c4-b2e3-451220520cab?version=20.19.120 | 66094ad5-51d6-45c4-b2e3-451220520cab | 2022-12-31 | EN15804+A1 | 0.0017485 | 0.00029606 | [5 empty] | 0.00087427 |  | 0 |  |  |  | 0.00028919 | 0.00028902 | -0.00062502 | 0 | 0 | [5 empty] | 0 |  | 0 |  |  |  | 0 | 0 | 0 | 0 | 0 | [5 empty] | 0 |  | 0 |  |  |  | 0 | 0 | 0 | 0 | 0 | [5 empty] | 0 |  | 0 |  |  |  | 0 | 0 | 0 | 0 | 0 | [5 empty] | 0 |  | 0 |  |  |  | 0 | 0 | 0 | 0 | 0 | [5 empty] | 0 |  | 0 |  |  |  | 0 | 0 | 0 | 0 | 0 | [5 empty] | 0 |  | 0 |  |  |  | 0 | 0 | 0 | 0 | 0 | [5 empty] | 0 |  | 0 |  |  |  | 0 | 0 | 0 | 0 | 0 | [5 empty] | 0 |  | 0 |  |  |  | 0 | 0 | 0 | 0 | 0 | [5 empty] | 0 |  | 0 |  |  |  | 0 | 0 | 0 | 0 | 0 | [5 empty] | 0 |  | 0 |  |  |  | 0 | 0 | 0 | 0 | 0 | [5 empty] | 0 |  | 0 |  |  |  | 0 | 0 | 0 | 0 | 0 | [5 empty] | 0 |  | 0 |  |  |  | 0 | 0 | 0
Primære bygningsdele | Indervægge | Indervægge | Indervægge | Ikke-bærende indervægge | KTE - (226)001 - Indvendig glasvæg* | Glas 4 mm | Ja | Nej |  | 68.5 | m²/m² | 171.25 | m² | 40 | 0 | 1 | 1712.5 | kg | Nej | http://www.oekobaudat.de/OEKOBAU.DAT/resource/processes/1490b480-2c36-43f2-ba8b-4ea49948f7c3?version=20.19.120 | 1490b480-2c36-43f2-ba8b-4ea49948f7c3 | 2022-12-31 | EN15804+A1 | 0.04782 | 0.02362 | [5 empty] | 0.02391 |  | 0 |  |  |  | 0 | 0.00029009 | 0 | 0 | 0 | [5 empty] | 0 |  | 0 |  |  |  | 0 | 0 | 0 | 0 | 0 | [5 empty] | 0 |  | 0 |  |  |  | 0 | 0 | 0 | 0 | 0 | [5 empty] | 0 |  | 0 |  |  |  | 0 | 0 | 0 | 0 | 0 | [5 empty] | 0 |  | 0 |  |  |  | 0 | 0 | 0 | 0 | 0 | [5 empty] | 0 |  | 0 |  |  |  | 0 | 0 | 0 | 0 | 0 | [5 empty] | 0 |  | 0 |  |  |  | 0 | 0 | 0 | 0 | 0 | [5 empty] | 0 |  | 0 |  |  |  | 0 | 0 | 0 | 0 | 0 | [5 empty] | 0 |  | 0 |  |  |  | 0 | 0 | 0 | 0 | 0 | [5 empty] | 0 |  | 0 |  |  |  | 0 | 0 | 0 | 0 | 0 | [5 empty] | 0 |  | 0 |  |  |  | 0 | 0 | 0 | 0 | 0 | [5 empty] | 0 |  | 0 |  |  |  | 0 | 0 | 0 | 0 | 0 | [5 empty] | 0 |  | 0 |  |  |  | 0 | 0 | 0
Overfladebygningsdele | Indvendige vægge | Overfladebehandlinger | Indervægge | Ikke-bærende indervægge | KTE - væg klinker | Keramikfliser, glaseret | Ja | Nej |  | 13.5 | m²/m² | 13.5 | m² | 80 | 0 | 0 | 270 | kg | Nej | http://www.oekobaudat.de/OEKOBAU.DAT/resource/processes/b4a0e610-e038-47d3-b86e-cef013cd7c83?version=20.20.010 | b4a0e610-e038-47d3-b86e-cef013cd7c83 | 2022-12-31 | EN15804+A1 | 0.00088379 | 0.00086329 | [5 empty] | 0 |  | 0 |  |  |  | 2.05e-05 | 0 | -5.7387e-06 | 0 | 0 | [5 empty] | 0 |  | 0 |  |  |  | 0 | 0 | 0 | 0 | 0 | [5 empty] | 0 |  | 0 |  |  |  | 0 | 0 | 0 | 0 | 0 | [5 empty] | 0 |  | 0 |  |  |  | 0 | 0 | 0 | 0 | 0 | [5 empty] | 0 |  | 0 |  |  |  | 0 | 0 | 0 | 0 | 0 | [5 empty] | 0 |  | 0 |  |  |  | 0 | 0 | 0 | 0 | 0 | [5 empty] | 0 |  | 0 |  |  |  | 0 | 0 | 0 | 0 | 0 | [5 empty] | 0 |  | 0 |  |  |  | 0 | 0 | 0 | 0 | 0 | [5 empty] | 0 |  | 0 |  |  |  | 0 | 0 | 0 | 0 | 0 | [5 empty] | 0 |  | 0 |  |  |  | 0 | 0 | 0 | 0 | 0 | [5 empty] | 0 |  | 0 |  |  |  | 0 | 0 | 0 | 0 | 0 | [5 empty] | 0 |  | 0 |  |  |  | 0 | 0 | 0 | 0 | 0 | [5 empty] | 0 |  | 0 |  |  |  | 0 | 0 | 0
Overfladebygningsdele | Indvendige vægge | Overfladebehandlinger | Indervægge | Ikke-bærende indervægge | KTE - væg klinker | Mørtel, fliseklæber | Ja | Nej |  | 13.5 | kg/m² | 41.85 | kg | 80 | 0 | 0 | 41.85 | kg | Nej | http://www.oekobaudat.de/OEKOBAU.DAT/resource/processes/78b7cd15-d82a-4ffa-ae08-870b6e5d35d4?version=20.19.120 | 78b7cd15-d82a-4ffa-ae08-870b6e5d35d4 | 2022-12-31 | EN15804+A1 | 0.00015738 | 0.00015029 | [5 empty] | 0 |  | 0 |  |  |  | 0 | 7.0891e-06 | -1.2365e-06 | 0 | 0 | [5 empty] | 0 |  | 0 |  |  |  | 0 | 0 | 0 | 0 | 0 | [5 empty] | 0 |  | 0 |  |  |  | 0 | 0 | 0 | 0 | 0 | [5 empty] | 0 |  | 0 |  |  |  | 0 | 0 | 0 | 0 | 0 | [5 empty] | 0 |  | 0 |  |  |  | 0 | 0 | 0 | 0 | 0 | [5 empty] | 0 |  | 0 |  |  |  | 0 | 0 | 0 | 0 | 0 | [5 empty] | 0 |  | 0 |  |  |  | 0 | 0 | 0 | 0 | 0 | [5 empty] | 0 |  | 0 |  |  |  | 0 | 0 | 0 | 0 | 0 | [5 empty] | 0 |  | 0 |  |  |  | 0 | 0 | 0 | 0 | 0 | [5 empty] | 0 |  | 0 |  |  |  | 0 | 0 | 0 | 0 | 0 | [5 empty] | 0 |  | 0 |  |  |  | 0 | 0 | 0 | 0 | 0 | [5 empty] | 0 |  | 0 |  |  |  | 0 | 0 | 0 | 0 | 0 | [5 empty] | 0 |  | 0 |  |  |  | 0 | 0 | 0
Overfladebygningsdele | Indvendige vægge | Overfladebehandlinger | Indervægge | Ikke-bærende indervægge | TEST!!! KTE - Grunder, Spartling, Maling, 2 vægsider | Overflade, Facademaling, akryl maling | Ja | Nej |  | 941.2 | kg/m² | 329.42 | kg | 50 | 0 | 0 | 329.42 | kg | Nej | http://www.oekobaudat.de/OEKOBAU.DAT/resource/processes/fcf6494c-aad2-4180-b1a2-392cc954ae52?version=20.19.120 | fcf6494c-aad2-4180-b1a2-392cc954ae52 | 2022-12-31 | EN15804+A1 | 0.0072317 | 0.0071805 | [5 empty] | 0 |  | 0 |  |  |  | 0 | 5.1151e-05 | -3.2133e-05 | 0 | 0 | [5 empty] | 0 |  | 0 |  |  |  | 0 | 0 | 0 | 0 | 0 | [5 empty] | 0 |  | 0 |  |  |  | 0 | 0 | 0 | 0 | 0 | [5 empty] | 0 |  | 0 |  |  |  | 0 | 0 | 0 | 0 | 0 | [5 empty] | 0 |  | 0 |  |  |  | 0 | 0 | 0 | 0 | 0 | [5 empty] | 0 |  | 0 |  |  |  | 0 | 0 | 0 | 0 | 0 | [5 empty] | 0 |  | 0 |  |  |  | 0 | 0 | 0 | 0 | 0 | [5 empty] | 0 |  | 0 |  |  |  | 0 | 0 | 0 | 0 | 0 | [5 empty] | 0 |  | 0 |  |  |  | 0 | 0 | 0 | 0 | 0 | [5 empty] | 0 |  | 0 |  |  |  | 0 | 0 | 0 | 0 | 0 | [5 empty] | 0 |  | 0 |  |  |  | 0 | 0 | 0 | 0 | 0 | [5 empty] | 0 |  | 0 |  |  |  | 0 | 0 | 0 | 0 | 0 | [5 empty] | 0 |  | 0 |  |  |  | 0 | 0 | 0
Overfladebygningsdele | Indvendige vægge | Overfladebehandlinger | Indervægge | Ikke-bærende indervægge | TEST!!! KTE - Grunder, Spartling, Maling, 2 vægsider | Overflade, Facademaling, akryl maling | Ja | Nej |  | 941.2 | kg/m² | 329.42 | kg | 50 | 0 | 0 | 329.42 | kg | Nej | http://www.oekobaudat.de/OEKOBAU.DAT/resource/processes/fcf6494c-aad2-4180-b1a2-392cc954ae52?version=20.19.120 | fcf6494c-aad2-4180-b1a2-392cc954ae52 | 2022-12-31 | EN15804+A1 | 0.0072317 | 0.0071805 | [5 empty] | 0 |  | 0 |  |  |  | 0 | 5.1151e-05 | -3.2133e-05 | 0 | 0 | [5 empty] | 0 |  | 0 |  |  |  | 0 | 0 | 0 | 0 | 0 | [5 empty] | 0 |  | 0 |  |  |  | 0 | 0 | 0 | 0 | 0 | [5 empty] | 0 |  | 0 |  |  |  | 0 | 0 | 0 | 0 | 0 | [5 empty] | 0 |  | 0 |  |  |  | 0 | 0 | 0 | 0 | 0 | [5 empty] | 0 |  | 0 |  |  |  | 0 | 0 | 0 | 0 | 0 | [5 empty] | 0 |  | 0 |  |  |  | 0 | 0 | 0 | 0 | 0 | [5 empty] | 0 |  | 0 |  |  |  | 0 | 0 | 0 | 0 | 0 | [5 empty] | 0 |  | 0 |  |  |  | 0 | 0 | 0 | 0 | 0 | [5 empty] | 0 |  | 0 |  |  |  | 0 | 0 | 0 | 0 | 0 | [5 empty] | 0 |  | 0 |  |  |  | 0 | 0 | 0 | 0 | 0 | [5 empty] | 0 |  | 0 |  |  |  | 0 | 0 | 0 | 0 | 0 | [5 empty] | 0 |  | 0 |  |  |  | 0 | 0 | 0
Overfladebygningsdele | Indvendige vægge | Overfladebehandlinger | Indervægge | Ikke-bærende indervægge | TEST!!! KTE - Grunder, Spartling, Maling, 2 vægsider | Overflade, Facademaling, grunder, dispersion | Ja | Nej |  | 941.2 | kg/m² | 178.828 | kg | 50 | 0 | 0 | 178.828 | kg | Nej | http://www.oekobaudat.de/OEKOBAU.DAT/resource/processes/948f8f68-f1f2-42f6-8350-6e27d6e80c7c?version=20.19.120 | 948f8f68-f1f2-42f6-8350-6e27d6e80c7c | 2022-12-31 | EN15804+A1 | 0.0016933 | 0.0016655 | [5 empty] | 0 |  | 0 |  |  |  | 0 | 2.7768e-05 | -2.0028e-05 | 0 | 0 | [5 empty] | 0 |  | 0 |  |  |  | 0 | 0 | 0 | 0 | 0 | [5 empty] | 0 |  | 0 |  |  |  | 0 | 0 | 0 | 0 | 0 | [5 empty] | 0 |  | 0 |  |  |  | 0 | 0 | 0 | 0 | 0 | [5 empty] | 0 |  | 0 |  |  |  | 0 | 0 | 0 | 0 | 0 | [5 empty] | 0 |  | 0 |  |  |  | 0 | 0 | 0 | 0 | 0 | [5 empty] | 0 |  | 0 |  |  |  | 0 | 0 | 0 | 0 | 0 | [5 empty] | 0 |  | 0 |  |  |  | 0 | 0 | 0 | 0 | 0 | [5 empty] | 0 |  | 0 |  |  |  | 0 | 0 | 0 | 0 | 0 | [5 empty] | 0 |  | 0 |  |  |  | 0 | 0 | 0 | 0 | 0 | [5 empty] | 0 |  | 0 |  |  |  | 0 | 0 | 0 | 0 | 0 | [5 empty] | 0 |  | 0 |  |  |  | 0 | 0 | 0 | 0 | 0 | [5 empty] | 0 |  | 0 |  |  |  | 0 | 0 | 0
Overfladebygningsdele | Indvendige vægge | Overfladebehandlinger | Indervægge | Ikke-bærende indervægge | TEST!!! KTE - Grunder, Spartling, Maling, 2 vægsider | Overflade, Facademaling, grunder, dispersion | Ja | Nej |  | 941.2 | kg/m² | 178.828 | kg | 50 | 0 | 0 | 178.828 | kg | Nej | http://www.oekobaudat.de/OEKOBAU.DAT/resource/processes/948f8f68-f1f2-42f6-8350-6e27d6e80c7c?version=20.19.120 | 948f8f68-f1f2-42f6-8350-6e27d6e80c7c | 2022-12-31 | EN15804+A1 | 0.0016933 | 0.0016655 | [5 empty] | 0 |  | 0 |  |  |  | 0 | 2.7768e-05 | -2.0028e-05 | 0 | 0 | [5 empty] | 0 |  | 0 |  |  |  | 0 | 0 | 0 | 0 | 0 | [5 empty] | 0 |  | 0 |  |  |  | 0 | 0 | 0 | 0 | 0 | [5 empty] | 0 |  | 0 |  |  |  | 0 | 0 | 0 | 0 | 0 | [5 empty] | 0 |  | 0 |  |  |  | 0 | 0 | 0 | 0 | 0 | [5 empty] | 0 |  | 0 |  |  |  | 0 | 0 | 0 | 0 | 0 | [5 empty] | 0 |  | 0 |  |  |  | 0 | 0 | 0 | 0 | 0 | [5 empty] | 0 |  | 0 |  |  |  | 0 | 0 | 0 | 0 | 0 | [5 empty] | 0 |  | 0 |  |  |  | 0 | 0 | 0 | 0 | 0 | [5 empty] | 0 |  | 0 |  |  |  | 0 | 0 | 0 | 0 | 0 | [5 empty] | 0 |  | 0 |  |  |  | 0 | 0 | 0 | 0 | 0 | [5 empty] | 0 |  | 0 |  |  |  | 0 | 0 | 0 | 0 | 0 | [5 empty] | 0 |  | 0 |  |  |  | 0 | 0 | 0
Overfladebygningsdele | Indvendige vægge | Overfladebehandlinger | Indervægge | Ikke-bærende indervægge | TEST!!! KTE - Grunder, Spartling, Maling, 2 vægsider | Puds, kalk-gips, inde | Ja | Nej |  | 941.2 | m³/m² | 8.3662 | m³ | 80 | 0 | 0 | 7529.6 | kg | Nej | http://www.oekobaudat.de/OEKOBAU.DAT/resource/processes/70f6e305-e46f-4719-a94f-70267b936029?version=20.19.120 | 70f6e305-e46f-4719-a94f-70267b936029 | 2022-12-31 | EN15804+A1 | 0.018384 | 0.017215 | [5 empty] | 0 |  | 0 |  |  |  | 0 | 0.0011692 | 0 | 0 | 0 | [5 empty] | 0 |  | 0 |  |  |  | 0 | 0 | 0 | 0 | 0 | [5 empty] | 0 |  | 0 |  |  |  | 0 | 0 | 0 | 0 | 0 | [5 empty] | 0 |  | 0 |  |  |  | 0 | 0 | 0 | 0 | 0 | [5 empty] | 0 |  | 0 |  |  |  | 0 | 0 | 0 | 0 | 0 | [5 empty] | 0 |  | 0 |  |  |  | 0 | 0 | 0 | 0 | 0 | [5 empty] | 0 |  | 0 |  |  |  | 0 | 0 | 0 | 0 | 0 | [5 empty] | 0 |  | 0 |  |  |  | 0 | 0 | 0 | 0 | 0 | [5 empty] | 0 |  | 0 |  |  |  | 0 | 0 | 0 | 0 | 0 | [5 empty] | 0 |  | 0 |  |  |  | 0 | 0 | 0 | 0 | 0 | [5 empty] | 0 |  | 0 |  |  |  | 0 | 0 | 0 | 0 | 0 | [5 empty] | 0 |  | 0 |  |  |  | 0 | 0 | 0 | 0 | 0 | [5 empty] | 0 |  | 0 |  |  |  | 0 | 0 | 0
Overfladebygningsdele | Indvendige vægge | Overfladebehandlinger | Indervægge | Ikke-bærende indervægge | TEST!!! KTE - Grunder, Spartling, Maling, 2 vægsider | Puds, kalk-gips, inde | Ja | Nej |  | 941.2 | m³/m² | 8.3662 | m³ | 80 | 0 | 0 | 7529.6 | kg | Nej | http://www.oekobaudat.de/OEKOBAU.DAT/resource/processes/70f6e305-e46f-4719-a94f-70267b936029?version=20.19.120 | 70f6e305-e46f-4719-a94f-70267b936029 | 2022-12-31 | EN15804+A1 | 0.018384 | 0.017215 | [5 empty] | 0 |  | 0 |  |  |  | 0 | 0.0011692 | 0 | 0 | 0 | [5 empty] | 0 |  | 0 |  |  |  | 0 | 0 | 0 | 0 | 0 | [5 empty] | 0 |  | 0 |  |  |  | 0 | 0 | 0 | 0 | 0 | [5 empty] | 0 |  | 0 |  |  |  | 0 | 0 | 0 | 0 | 0 | [5 empty] | 0 |  | 0 |  |  |  | 0 | 0 | 0 | 0 | 0 | [5 empty] | 0 |  | 0 |  |  |  | 0 | 0 | 0 | 0 | 0 | [5 empty] | 0 |  | 0 |  |  |  | 0 | 0 | 0 | 0 | 0 | [5 empty] | 0 |  | 0 |  |  |  | 0 | 0 | 0 | 0 | 0 | [5 empty] | 0 |  | 0 |  |  |  | 0 | 0 | 0 | 0 | 0 | [5 empty] | 0 |  | 0 |  |  |  | 0 | 0 | 0 | 0 | 0 | [5 empty] | 0 |  | 0 |  |  |  | 0 | 0 | 0 | 0 | 0 | [5 empty] | 0 |  | 0 |  |  |  | 0 | 0 | 0 | 0 | 0 | [5 empty] | 0 |  | 0 |  |  |  | 0 | 0 | 0
Overfladebygningsdele | Indvendige vægge | Overfladebehandlinger | Indervægge | Ikke-bærende indervægge | TEST!!!! KTE - Grunder, Spartling, Maling, 1 vægside | Overflade, Facademaling, akryl maling | Ja | Nej |  | 1048.3 | kg/m² | 366.905 | kg | 50 | 0 | 0 | 366.905 | kg | Nej | http://www.oekobaudat.de/OEKOBAU.DAT/resource/processes/fcf6494c-aad2-4180-b1a2-392cc954ae52?version=20.19.120 | fcf6494c-aad2-4180-b1a2-392cc954ae52 | 2022-12-31 | EN15804+A1 | 0.0080546 | 0.0079976 | [5 empty] | 0 |  | 0 |  |  |  | 0 | 5.6972e-05 | -3.579e-05 | 0 | 0 | [5 empty] | 0 |  | 0 |  |  |  | 0 | 0 | 0 | 0 | 0 | [5 empty] | 0 |  | 0 |  |  |  | 0 | 0 | 0 | 0 | 0 | [5 empty] | 0 |  | 0 |  |  |  | 0 | 0 | 0 | 0 | 0 | [5 empty] | 0 |  | 0 |  |  |  | 0 | 0 | 0 | 0 | 0 | [5 empty] | 0 |  | 0 |  |  |  | 0 | 0 | 0 | 0 | 0 | [5 empty] | 0 |  | 0 |  |  |  | 0 | 0 | 0 | 0 | 0 | [5 empty] | 0 |  | 0 |  |  |  | 0 | 0 | 0 | 0 | 0 | [5 empty] | 0 |  | 0 |  |  |  | 0 | 0 | 0 | 0 | 0 | [5 empty] | 0 |  | 0 |  |  |  | 0 | 0 | 0 | 0 | 0 | [5 empty] | 0 |  | 0 |  |  |  | 0 | 0 | 0 | 0 | 0 | [5 empty] | 0 |  | 0 |  |  |  | 0 | 0 | 0 | 0 | 0 | [5 empty] | 0 |  | 0 |  |  |  | 0 | 0 | 0
Overfladebygningsdele | Indvendige vægge | Overfladebehandlinger | Indervægge | Ikke-bærende indervægge | TEST!!!! KTE - Grunder, Spartling, Maling, 1 vægside | Overflade, Facademaling, grunder, dispersion | Ja | Nej |  | 1048.3 | kg/m² | 199.177 | kg | 50 | 0 | 0 | 199.177 | kg | Nej | http://www.oekobaudat.de/OEKOBAU.DAT/resource/processes/948f8f68-f1f2-42f6-8350-6e27d6e80c7c?version=20.19.120 | 948f8f68-f1f2-42f6-8350-6e27d6e80c7c | 2022-12-31 | EN15804+A1 | 0.001886 | 0.001855 | [5 empty] | 0 |  | 0 |  |  |  | 0 | 3.0927e-05 | -2.2307e-05 | 0 | 0 | [5 empty] | 0 |  | 0 |  |  |  | 0 | 0 | 0 | 0 | 0 | [5 empty] | 0 |  | 0 |  |  |  | 0 | 0 | 0 | 0 | 0 | [5 empty] | 0 |  | 0 |  |  |  | 0 | 0 | 0 | 0 | 0 | [5 empty] | 0 |  | 0 |  |  |  | 0 | 0 | 0 | 0 | 0 | [5 empty] | 0 |  | 0 |  |  |  | 0 | 0 | 0 | 0 | 0 | [5 empty] | 0 |  | 0 |  |  |  | 0 | 0 | 0 | 0 | 0 | [5 empty] | 0 |  | 0 |  |  |  | 0 | 0 | 0 | 0 | 0 | [5 empty] | 0 |  | 0 |  |  |  | 0 | 0 | 0 | 0 | 0 | [5 empty] | 0 |  | 0 |  |  |  | 0 | 0 | 0 | 0 | 0 | [5 empty] | 0 |  | 0 |  |  |  | 0 | 0 | 0 | 0 | 0 | [5 empty] | 0 |  | 0 |  |  |  | 0 | 0 | 0 | 0 | 0 | [5 empty] | 0 |  | 0 |  |  |  | 0 | 0 | 0
Overfladebygningsdele | Indvendige vægge | Overfladebehandlinger | Indervægge | Ikke-bærende indervægge | TEST!!!! KTE - Grunder, Spartling, Maling, 1 vægside | Puds, kalk-gips, inde | Ja | Nej |  | 1048.3 | m³/m² | 9.3182 | m³ | 80 | 0 | 0 | 8386.4 | kg | Nej | http://www.oekobaudat.de/OEKOBAU.DAT/resource/processes/70f6e305-e46f-4719-a94f-70267b936029?version=20.19.120 | 70f6e305-e46f-4719-a94f-70267b936029 | 2022-12-31 | EN15804+A1 | 0.020476 | 0.019174 | [5 empty] | 0 |  | 0 |  |  |  | 0 | 0.0013022 | 0 | 0 | 0 | [5 empty] | 0 |  | 0 |  |  |  | 0 | 0 | 0 | 0 | 0 | [5 empty] | 0 |  | 0 |  |  |  | 0 | 0 | 0 | 0 | 0 | [5 empty] | 0 |  | 0 |  |  |  | 0 | 0 | 0 | 0 | 0 | [5 empty] | 0 |  | 0 |  |  |  | 0 | 0 | 0 | 0 | 0 | [5 empty] | 0 |  | 0 |  |  |  | 0 | 0 | 0 | 0 | 0 | [5 empty] | 0 |  | 0 |  |  |  | 0 | 0 | 0 | 0 | 0 | [5 empty] | 0 |  | 0 |  |  |  | 0 | 0 | 0 | 0 | 0 | [5 empty] | 0 |  | 0 |  |  |  | 0 | 0 | 0 | 0 | 0 | [5 empty] | 0 |  | 0 |  |  |  | 0 | 0 | 0 | 0 | 0 | [5 empty] | 0 |  | 0 |  |  |  | 0 | 0 | 0 | 0 | 0 | [5 empty] | 0 |  | 0 |  |  |  | 0 | 0 | 0 | 0 | 0 | [5 empty] | 0 |  | 0 |  |  |  | 0 | 0 | 0
Primære bygningsdele | Bærende bjælker og søjler | Bjælker | Søjler og bjælker | Bjælker | KTE - Kompositbjælke, 2-sidet, 220/400 (til 220 mm dæk) | Fabriksbeton C30/37 | Ja | Nej |  | 36.84 | m³/m | 6.8145 | m³ | 120 | 0 | 0 | 15366.7008 | kg | Nej | https://www.epddanmark.dk/media/c3alzank/md-20012-da_rev1-dansk-beton-fabriksbetonforeningen.pdf | MD-20012-DA-Rev1 | 2025-07-20 | EN15804+A1 | 0.02071 | 0.019886 | [5 empty] | 0 |  | 0 |  |  |  | 0.00047387 | 0.00035047 | -0.00032437 | 0 | 0 | [5 empty] | 0 |  | 0 |  |  |  | 0 | 0 | 0 | 0 | 0 | [5 empty] | 0 |  | 0 |  |  |  | 0 | 0 | 0 | 0 | 0 | [5 empty] | 0 |  | 0 |  |  |  | 0 | 0 | 0 | 0 | 0 | [5 empty] | 0 |  | 0 |  |  |  | 0 | 0 | 0 | 0 | 0 | [5 empty] | 0 |  | 0 |  |  |  | 0 | 0 | 0 | 0 | 0 | [5 empty] | 0 |  | 0 |  |  |  | 0 | 0 | 0 | 0 | 0 | [5 empty] | 0 |  | 0 |  |  |  | 0 | 0 | 0 | 0 | 0 | [5 empty] | 0 |  | 0 |  |  |  | 0 | 0 | 0 | 0 | 0 | [5 empty] | 0 |  | 0 |  |  |  | 0 | 0 | 0 | 0 | 0 | [5 empty] | 0 |  | 0 |  |  |  | 0 | 0 | 0 | 0 | 0 | [5 empty] | 0 |  | 0 |  |  |  | 0 | 0 | 0 | 0 | 0 | [5 empty] | 0 |  | 0 |  |  |  | 0 | 0 | 0
Primære bygningsdele | Bærende bjælker og søjler | Bjælker | Søjler og bjælker | Bjælker | KTE - Kompositbjælke, 2-sidet, 220/400 (til 220 mm dæk) | Stålprofil | Ja | Nej |  | 36.84 | kg/m | 2800.3152 | kg | 120 | 0 | 0 | 2800.3152 | kg | Nej | http://www.oekobaudat.de/OEKOBAU.DAT/resource/processes/38051c22-fbd1-4b0e-944a-ae348b8c7695?version=20.19.120 | 38051c22-fbd1-4b0e-944a-ae348b8c7695 | 2022-12-31 | EN15804+A1 | 0.028836 | 0.028817 | [5 empty] | 0 |  | 0 |  |  |  | 0 | 1.9765e-05 | -0.011388 | 0 | 0 | [5 empty] | 0 |  | 0 |  |  |  | 0 | 0 | 0 | 0 | 0 | [5 empty] | 0 |  | 0 |  |  |  | 0 | 0 | 0 | 0 | 0 | [5 empty] | 0 |  | 0 |  |  |  | 0 | 0 | 0 | 0 | 0 | [5 empty] | 0 |  | 0 |  |  |  | 0 | 0 | 0 | 0 | 0 | [5 empty] | 0 |  | 0 |  |  |  | 0 | 0 | 0 | 0 | 0 | [5 empty] | 0 |  | 0 |  |  |  | 0 | 0 | 0 | 0 | 0 | [5 empty] | 0 |  | 0 |  |  |  | 0 | 0 | 0 | 0 | 0 | [5 empty] | 0 |  | 0 |  |  |  | 0 | 0 | 0 | 0 | 0 | [5 empty] | 0 |  | 0 |  |  |  | 0 | 0 | 0 | 0 | 0 | [5 empty] | 0 |  | 0 |  |  |  | 0 | 0 | 0 | 0 | 0 | [5 empty] | 0 |  | 0 |  |  |  | 0 | 0 | 0 | 0 | 0 | [5 empty] | 0 |  | 0 |  |  |  | 0 | 0 | 0
Primære bygningsdele | Bærende bjælker og søjler | Bjælker | Søjler og bjælker | Bjælker | UNP 180 (S235 - Grundmalet) | Silikatmaling (indendørs) | Ja | Nej |  | 70.59 | kg/m | 1.4118 | kg | 10 | 0 | 4 | 1.4118 | kg | Nej | http://www.epddanmark.dk/media/1035/md-keim-farver-18012-en.pdf | EPD-KEI-20170175-IBG1-EN | 2020-01-01 | EN15804+A1 | 6.9954e-05 | 1.3952e-05 | [5 empty] | 5.5963e-05 |  | 0 |  |  |  | 3.8904e-08 | 0 | 0 | 0 | 0 | [5 empty] | 0 |  | 0 |  |  |  | 0 | 0 | 0 | 0 | 0 | [5 empty] | 0 |  | 0 |  |  |  | 0 | 0 | 0 | 0 | 0 | [5 empty] | 0 |  | 0 |  |  |  | 0 | 0 | 0 | 0 | 0 | [5 empty] | 0 |  | 0 |  |  |  | 0 | 0 | 0 | 0 | 0 | [5 empty] | 0 |  | 0 |  |  |  | 0 | 0 | 0 | 0 | 0 | [5 empty] | 0 |  | 0 |  |  |  | 0 | 0 | 0 | 0 | 0 | [5 empty] | 0 |  | 0 |  |  |  | 0 | 0 | 0 | 0 | 0 | [5 empty] | 0 |  | 0 |  |  |  | 0 | 0 | 0 | 0 | 0 | [5 empty] | 0 |  | 0 |  |  |  | 0 | 0 | 0 | 0 | 0 | [5 empty] | 0 |  | 0 |  |  |  | 0 | 0 | 0 | 0 | 0 | [5 empty] | 0 |  | 0 |  |  |  | 0 | 0 | 0 | 0 | 0 | [5 empty] | 0 |  | 0 |  |  |  | 0 | 0 | 0
Primære bygningsdele | Bærende bjælker og søjler | Bjælker | Søjler og bjælker | Bjælker | UNP 180 (S235 - Grundmalet) | Stålprofil | Ja | Nej |  | 70.59 | kg/m | 3595.4311 | kg | 120 | 0 | 0 | 3595.4311 | kg | Nej | http://www.oekobaudat.de/OEKOBAU.DAT/resource/processes/38051c22-fbd1-4b0e-944a-ae348b8c7695?version=20.19.120 | 38051c22-fbd1-4b0e-944a-ae348b8c7695 | 2022-12-31 | EN15804+A1 | 0.037024 | 0.036999 | [5 empty] | 0 |  | 0 |  |  |  | 0 | 2.5377e-05 | -0.014622 | 0 | 0 | [5 empty] | 0 |  | 0 |  |  |  | 0 | 0 | 0 | 0 | 0 | [5 empty] | 0 |  | 0 |  |  |  | 0 | 0 | 0 | 0 | 0 | [5 empty] | 0 |  | 0 |  |  |  | 0 | 0 | 0 | 0 | 0 | [5 empty] | 0 |  | 0 |  |  |  | 0 | 0 | 0 | 0 | 0 | [5 empty] | 0 |  | 0 |  |  |  | 0 | 0 | 0 | 0 | 0 | [5 empty] | 0 |  | 0 |  |  |  | 0 | 0 | 0 | 0 | 0 | [5 empty] | 0 |  | 0 |  |  |  | 0 | 0 | 0 | 0 | 0 | [5 empty] | 0 |  | 0 |  |  |  | 0 | 0 | 0 | 0 | 0 | [5 empty] | 0 |  | 0 |  |  |  | 0 | 0 | 0 | 0 | 0 | [5 empty] | 0 |  | 0 |  |  |  | 0 | 0 | 0 | 0 | 0 | [5 empty] | 0 |  | 0 |  |  |  | 0 | 0 | 0 | 0 | 0 | [5 empty] | 0 |  | 0 |  |  |  | 0 | 0 | 0
Kompletterende bygningsdele | Lofter | Lofter | Tage | Loft | KTE - (351)102 - Loft, træbeton, nedhængt 600x1200* | Stål, valsede profiler og plader | Ja | Nej |  | 879.3 | kg/m² | 1008.8209 | kg | 50 | 0 | 0 | 1008.8209 | kg | Nej | http://www.oekobaudat.de/OEKOBAU.DAT/resource/processes/5cb2c568-76fe-4803-8b46-0084e79800c8?version=00.06.000 | 5cb2c568-76fe-4803-8b46-0084e79800c8 | 2023-01-01 | EN15804+A1 | 0.011763 | 0.011744 | [5 empty] | 0 |  | 0 |  |  |  | 1.925e-05 | 0 | -0.0043156 | 0 | 0 | [5 empty] | 0 |  | 0 |  |  |  | 0 | 0 | 0 | 0 | 0 | [5 empty] | 0 |  | 0 |  |  |  | 0 | 0 | 0 | 0 | 0 | [5 empty] | 0 |  | 0 |  |  |  | 0 | 0 | 0 | 0 | 0 | [5 empty] | 0 |  | 0 |  |  |  | 0 | 0 | 0 | 0 | 0 | [5 empty] | 0 |  | 0 |  |  |  | 0 | 0 | 0 | 0 | 0 | [5 empty] | 0 |  | 0 |  |  |  | 0 | 0 | 0 | 0 | 0 | [5 empty] | 0 |  | 0 |  |  |  | 0 | 0 | 0 | 0 | 0 | [5 empty] | 0 |  | 0 |  |  |  | 0 | 0 | 0 | 0 | 0 | [5 empty] | 0 |  | 0 |  |  |  | 0 | 0 | 0 | 0 | 0 | [5 empty] | 0 |  | 0 |  |  |  | 0 | 0 | 0 | 0 | 0 | [5 empty] | 0 |  | 0 |  |  |  | 0 | 0 | 0 | 0 | 0 | [5 empty] | 0 |  | 0 |  |  |  | 0 | 0 | 0
Kompletterende bygningsdele | Lofter | Lofter | Tage | Loft | KTE - (351)102 - Loft, træbeton, nedhængt 600x1200* | Træbetonplade | Ja | Nej |  | 879.3 | m³/m² | 21.9825 | m³ | 50 | 0 | 0 | 7913.7 | kg | Nej | http://www.oekobaudat.de/OEKOBAU.DAT/resource/processes/76d3f78a-8743-49fe-b4a1-f43b819cb930?version=20.19.120 | 76d3f78a-8743-49fe-b4a1-f43b819cb930 | 2022-12-31 | EN15804+A1 | 0.065532 | -0.0066809 | [5 empty] | 0 |  | 0 |  |  |  | 0.072213 | 0 | -0.025885 | 0 | 0 | [5 empty] | 0 |  | 0 |  |  |  | 0 | 0 | 0 | 0 | 0 | [5 empty] | 0 |  | 0 |  |  |  | 0 | 0 | 0 | 0 | 0 | [5 empty] | 0 |  | 0 |  |  |  | 0 | 0 | 0 | 0 | 0 | [5 empty] | 0 |  | 0 |  |  |  | 0 | 0 | 0 | 0 | 0 | [5 empty] | 0 |  | 0 |  |  |  | 0 | 0 | 0 | 0 | 0 | [5 empty] | 0 |  | 0 |  |  |  | 0 | 0 | 0 | 0 | 0 | [5 empty] | 0 |  | 0 |  |  |  | 0 | 0 | 0 | 0 | 0 | [5 empty] | 0 |  | 0 |  |  |  | 0 | 0 | 0 | 0 | 0 | [5 empty] | 0 |  | 0 |  |  |  | 0 | 0 | 0 | 0 | 0 | [5 empty] | 0 |  | 0 |  |  |  | 0 | 0 | 0 | 0 | 0 | [5 empty] | 0 |  | 0 |  |  |  | 0 | 0 | 0 | 0 | 0 | [5 empty] | 0 |  | 0 |  |  |  | 0 | 0 | 0
Primære bygningsdele | Tage | Tag Kontor | Tage | Tage | KTE - Tagopbygning, forspændt 0,22/12m(Huldæk)390mm ISO | Huldæk element, 22 cm, 6-10 forspændingsliner | Ja | Nej |  | 382.851 | m²/m² | 382.851 | m² | 120 | 0 | 0 | 131930.4546 | kg | Nej | http://epddanmark.dk/media/1367/md-20017-da_rev2.pdf | MD-20017-EN-rev2 | 2025-07-20 | EN15804+A1 | 0.20442 | 0.19729 | [5 empty] | 0 |  | 0 |  |  |  | 0.0041202 | 0.0030109 | -0.002793 | 0 | 0 | [5 empty] | 0 |  | 0 |  |  |  | 0 | 0 | 0 | 0 | 0 | [5 empty] | 0 |  | 0 |  |  |  | 0 | 0 | 0 | 0 | 0 | [5 empty] | 0 |  | 0 |  |  |  | 0 | 0 | 0 | 0 | 0 | [5 empty] | 0 |  | 0 |  |  |  | 0 | 0 | 0 | 0 | 0 | [5 empty] | 0 |  | 0 |  |  |  | 0 | 0 | 0 | 0 | 0 | [5 empty] | 0 |  | 0 |  |  |  | 0 | 0 | 0 | 0 | 0 | [5 empty] | 0 |  | 0 |  |  |  | 0 | 0 | 0 | 0 | 0 | [5 empty] | 0 |  | 0 |  |  |  | 0 | 0 | 0 | 0 | 0 | [5 empty] | 0 |  | 0 |  |  |  | 0 | 0 | 0 | 0 | 0 | [5 empty] | 0 |  | 0 |  |  |  | 0 | 0 | 0 | 0 | 0 | [5 empty] | 0 |  | 0 |  |  |  | 0 | 0 | 0 | 0 | 0 | [5 empty] | 0 |  | 0 |  |  |  | 0 | 0 | 0
Primære bygningsdele | Tage | Tag Kontor | Tage | Tage | KTE - Tagopbygning, forspændt 0,22/12m(Huldæk)390mm ISO | Mineraluld, trykfast til tagsystem | Ja | Nej |  | 382.851 | m³/m² | 149.3119 | m³ | 50 | 0 | 0 | 21650.2241 | kg | Nej | http://www.oekobaudat.de/OEKOBAU.DAT/resource/processes/4477c6ca-b728-41fb-a231-366e159a73df?version=20.20.020 | 4477c6ca-b728-41fb-a231-366e159a73df | 2022-12-31 | EN15804+A1 | 0.33324 | 0.3237 | [5 empty] | 0 |  | 0 |  |  |  | 0.0061438 | 0.0034038 | 0 | 0 | 0 | [5 empty] | 0 |  | 0 |  |  |  | 0 | 0 | 0 | 0 | 0 | [5 empty] | 0 |  | 0 |  |  |  | 0 | 0 | 0 | 0 | 0 | [5 empty] | 0 |  | 0 |  |  |  | 0 | 0 | 0 | 0 | 0 | [5 empty] | 0 |  | 0 |  |  |  | 0 | 0 | 0 | 0 | 0 | [5 empty] | 0 |  | 0 |  |  |  | 0 | 0 | 0 | 0 | 0 | [5 empty] | 0 |  | 0 |  |  |  | 0 | 0 | 0 | 0 | 0 | [5 empty] | 0 |  | 0 |  |  |  | 0 | 0 | 0 | 0 | 0 | [5 empty] | 0 |  | 0 |  |  |  | 0 | 0 | 0 | 0 | 0 | [5 empty] | 0 |  | 0 |  |  |  | 0 | 0 | 0 | 0 | 0 | [5 empty] | 0 |  | 0 |  |  |  | 0 | 0 | 0 | 0 | 0 | [5 empty] | 0 |  | 0 |  |  |  | 0 | 0 | 0 | 0 | 0 | [5 empty] | 0 |  | 0 |  |  |  | 0 | 0 | 0
Primære bygningsdele | Tage | Tag Kontor | Tage | Tage | KTE - Tagopbygning, forspændt 0,22/12m(Huldæk)390mm ISO | Tagpap, bitumen toplag, ikke skiferbestrøet | Ja | Nej |  | 382.851 | m²/m² | 382.851 | m² | 30 | 0 | 1 | 1994.6537 | kg | Nej | http://www.oekobaudat.de/OEKOBAU.DAT/resource/processes/ff9336ea-fb7f-4299-8a40-5e9a28538c85?version=20.20.010 | ff9336ea-fb7f-4299-8a40-5e9a28538c85 | 2022-12-31 | EN15804+A1 | 0.045708 | 0.021217 | [5 empty] | 0.022854 |  | 0 |  |  |  | 0 | 0.0016374 | 0 | 0 | 0 | [5 empty] | 0 |  | 0 |  |  |  | 0 | 0 | 0 | 0 | 0 | [5 empty] | 0 |  | 0 |  |  |  | 0 | 0 | 0 | 0 | 0 | [5 empty] | 0 |  | 0 |  |  |  | 0 | 0 | 0 | 0 | 0 | [5 empty] | 0 |  | 0 |  |  |  | 0 | 0 | 0 | 0 | 0 | [5 empty] | 0 |  | 0 |  |  |  | 0 | 0 | 0 | 0 | 0 | [5 empty] | 0 |  | 0 |  |  |  | 0 | 0 | 0 | 0 | 0 | [5 empty] | 0 |  | 0 |  |  |  | 0 | 0 | 0 | 0 | 0 | [5 empty] | 0 |  | 0 |  |  |  | 0 | 0 | 0 | 0 | 0 | [5 empty] | 0 |  | 0 |  |  |  | 0 | 0 | 0 | 0 | 0 | [5 empty] | 0 |  | 0 |  |  |  | 0 | 0 | 0 | 0 | 0 | [5 empty] | 0 |  | 0 |  |  |  | 0 | 0 | 0 | 0 | 0 | [5 empty] | 0 |  | 0 |  |  |  | 0 | 0 | 0
Primære bygningsdele | Tage | Tag Kontor | Tage | Tage | KTE - Tagopbygning, forspændt 0,22/12m(Huldæk)390mm ISO | Tagpap, bitumen undermembran | Ja | Nej |  | 382.851 | m²/m² | 382.851 | m² | 30 | 0 | 1 | 1914.255 | kg | Nej | http://www.oekobaudat.de/OEKOBAU.DAT/resource/processes/64da45fc-f415-4875-8a4e-7c23fe7a7aa9?version=20.20.010 | 64da45fc-f415-4875-8a4e-7c23fe7a7aa9 | 2022-12-31 | EN15804+A1 | 0.022752 | 0.0098049 | [5 empty] | 0.011376 |  | 0 |  |  |  | 0 | 0.0015714 | 0 | 0 | 0 | [5 empty] | 0 |  | 0 |  |  |  | 0 | 0 | 0 | 0 | 0 | [5 empty] | 0 |  | 0 |  |  |  | 0 | 0 | 0 | 0 | 0 | [5 empty] | 0 |  | 0 |  |  |  | 0 | 0 | 0 | 0 | 0 | [5 empty] | 0 |  | 0 |  |  |  | 0 | 0 | 0 | 0 | 0 | [5 empty] | 0 |  | 0 |  |  |  | 0 | 0 | 0 | 0 | 0 | [5 empty] | 0 |  | 0 |  |  |  | 0 | 0 | 0 | 0 | 0 | [5 empty] | 0 |  | 0 |  |  |  | 0 | 0 | 0 | 0 | 0 | [5 empty] | 0 |  | 0 |  |  |  | 0 | 0 | 0 | 0 | 0 | [5 empty] | 0 |  | 0 |  |  |  | 0 | 0 | 0 | 0 | 0 | [5 empty] | 0 |  | 0 |  |  |  | 0 | 0 | 0 | 0 | 0 | [5 empty] | 0 |  | 0 |  |  |  | 0 | 0 | 0 | 0 | 0 | [5 empty] | 0 |  | 0 |  |  |  | 0 | 0 | 0
Primære bygningsdele | Tage | Tag Kontor | Tage | Tage | KTE - Tagopbygning, forspændt 0,22/12m(Huldæk)390mm ISO | Tagpap, bitumen undermembran | Ja | Nej |  | 382.851 | m²/m² | 382.851 | m² | 40 | 0 | 1 | 1914.255 | kg | Nej | http://www.oekobaudat.de/OEKOBAU.DAT/resource/processes/64da45fc-f415-4875-8a4e-7c23fe7a7aa9?version=20.20.010 | 64da45fc-f415-4875-8a4e-7c23fe7a7aa9 | 2022-12-31 | EN15804+A1 | 0.022752 | 0.0098049 | [5 empty] | 0.011376 |  | 0 |  |  |  | 0 | 0.0015714 | 0 | 0 | 0 | [5 empty] | 0 |  | 0 |  |  |  | 0 | 0 | 0 | 0 | 0 | [5 empty] | 0 |  | 0 |  |  |  | 0 | 0 | 0 | 0 | 0 | [5 empty] | 0 |  | 0 |  |  |  | 0 | 0 | 0 | 0 | 0 | [5 empty] | 0 |  | 0 |  |  |  | 0 | 0 | 0 | 0 | 0 | [5 empty] | 0 |  | 0 |  |  |  | 0 | 0 | 0 | 0 | 0 | [5 empty] | 0 |  | 0 |  |  |  | 0 | 0 | 0 | 0 | 0 | [5 empty] | 0 |  | 0 |  |  |  | 0 | 0 | 0 | 0 | 0 | [5 empty] | 0 |  | 0 |  |  |  | 0 | 0 | 0 | 0 | 0 | [5 empty] | 0 |  | 0 |  |  |  | 0 | 0 | 0 | 0 | 0 | [5 empty] | 0 |  | 0 |  |  |  | 0 | 0 | 0 | 0 | 0 | [5 empty] | 0 |  | 0 |  |  |  | 0 | 0 | 0 | 0 | 0 | [5 empty] | 0 |  | 0 |  |  |  | 0 | 0 | 0
Primære bygningsdele | Tage | Tag Kontor | Tage | Tage | Sedumtag indgang | 45*220 mm Konstruktionstræ af fyr og gran | Ja | Nej |  | 5.491 | m³/m² | 1.6473 | m³ | 40 | 0 | 1 | 751.1688 | kg | Nej | http://epddanmark.dk/media/1198/md-20002-en.pdf | MD-20002-EN | 2025-04-22 | EN15804+A1 | 0.0016364 | -0.011591 | [5 empty] | 0.00081822 |  | 0 |  |  |  | 0.01241 | 0 | -0.012648 | 0 | 0 | [5 empty] | 0 |  | 0 |  |  |  | 0 | 0 | 0 | 0 | 0 | [5 empty] | 0 |  | 0 |  |  |  | 0 | 0 | 0 | 0 | 0 | [5 empty] | 0 |  | 0 |  |  |  | 0 | 0 | 0 | 0 | 0 | [5 empty] | 0 |  | 0 |  |  |  | 0 | 0 | 0 | 0 | 0 | [5 empty] | 0 |  | 0 |  |  |  | 0 | 0 | 0 | 0 | 0 | [5 empty] | 0 |  | 0 |  |  |  | 0 | 0 | 0 | 0 | 0 | [5 empty] | 0 |  | 0 |  |  |  | 0 | 0 | 0 | 0 | 0 | [5 empty] | 0 |  | 0 |  |  |  | 0 | 0 | 0 | 0 | 0 | [5 empty] | 0 |  | 0 |  |  |  | 0 | 0 | 0 | 0 | 0 | [5 empty] | 0 |  | 0 |  |  |  | 0 | 0 | 0 | 0 | 0 | [5 empty] | 0 |  | 0 |  |  |  | 0 | 0 | 0 | 0 | 0 | [5 empty] | 0 |  | 0 |  |  |  | 0 | 0 | 0
Primære bygningsdele | Tage | Tag Kontor | Tage | Tage | Sedumtag indgang | Fiberdug, PE / PP | Ja | Nej |  | 5.491 | m²/m² | 5.491 | m² | 40 | 0 | 1 | 2.7455 | kg | Nej | http://www.oekobaudat.de/OEKOBAU.DAT/resource/processes/95a4f4b3-b354-4e2c-9046-0a36175cd768?version=20.19.120 | 95a4f4b3-b354-4e2c-9046-0a36175cd768 | 2022-12-31 | EN15804+A1 | 0.00035737 | 7.1623e-05 | [5 empty] | 0.00017869 |  | 0 |  |  |  | 0.00010706 | 0 | -9.6912e-05 | 0 | 0 | [5 empty] | 0 |  | 0 |  |  |  | 0 | 0 | 0 | 0 | 0 | [5 empty] | 0 |  | 0 |  |  |  | 0 | 0 | 0 | 0 | 0 | [5 empty] | 0 |  | 0 |  |  |  | 0 | 0 | 0 | 0 | 0 | [5 empty] | 0 |  | 0 |  |  |  | 0 | 0 | 0 | 0 | 0 | [5 empty] | 0 |  | 0 |  |  |  | 0 | 0 | 0 | 0 | 0 | [5 empty] | 0 |  | 0 |  |  |  | 0 | 0 | 0 | 0 | 0 | [5 empty] | 0 |  | 0 |  |  |  | 0 | 0 | 0 | 0 | 0 | [5 empty] | 0 |  | 0 |  |  |  | 0 | 0 | 0 | 0 | 0 | [5 empty] | 0 |  | 0 |  |  |  | 0 | 0 | 0 | 0 | 0 | [5 empty] | 0 |  | 0 |  |  |  | 0 | 0 | 0 | 0 | 0 | [5 empty] | 0 |  | 0 |  |  |  | 0 | 0 | 0 | 0 | 0 | [5 empty] | 0 |  | 0 |  |  |  | 0 | 0 | 0
Primære bygningsdele | Tage | Tag Kontor | Tage | Tage | Sedumtag indgang | Folie til grønt tag | Ja | Nej |  | 5.491 | m²/m² | 5.491 | m² | 40 | 0 | 1 | 6.2048 | kg | Nej | http://www.oekobaudat.de/OEKOBAU.DAT/resource/processes/8a37ac61-585c-43a8-9773-10fce30096e4?version=20.20.010 | 8a37ac61-585c-43a8-9773-10fce30096e4 | 2022-12-31 | EN15804+A1 | 0.00096604 | 0.00020167 | [5 empty] | 0.00048302 |  | 0 |  |  |  | 0.00028135 | 0 | -0.00011425 | 0 | 0 | [5 empty] | 0 |  | 0 |  |  |  | 0 | 0 | 0 | 0 | 0 | [5 empty] | 0 |  | 0 |  |  |  | 0 | 0 | 0 | 0 | 0 | [5 empty] | 0 |  | 0 |  |  |  | 0 | 0 | 0 | 0 | 0 | [5 empty] | 0 |  | 0 |  |  |  | 0 | 0 | 0 | 0 | 0 | [5 empty] | 0 |  | 0 |  |  |  | 0 | 0 | 0 | 0 | 0 | [5 empty] | 0 |  | 0 |  |  |  | 0 | 0 | 0 | 0 | 0 | [5 empty] | 0 |  | 0 |  |  |  | 0 | 0 | 0 | 0 | 0 | [5 empty] | 0 |  | 0 |  |  |  | 0 | 0 | 0 | 0 | 0 | [5 empty] | 0 |  | 0 |  |  |  | 0 | 0 | 0 | 0 | 0 | [5 empty] | 0 |  | 0 |  |  |  | 0 | 0 | 0 | 0 | 0 | [5 empty] | 0 |  | 0 |  |  |  | 0 | 0 | 0 | 0 | 0 | [5 empty] | 0 |  | 0 |  |  |  | 0 | 0 | 0
Primære bygningsdele | Tage | Tag Kontor | Tage | Tage | Sedumtag indgang | Fugtisolering, grundmursplade, PE | Ja | Nej |  | 5.491 | m²/m² | 7.5959 | m² | 40 | 0 | 1 | 9.1151 | kg | Nej | http://www.oekobaudat.de/OEKOBAU.DAT/resource/processes/49b4cbe9-ac63-4811-a1c7-dd7278db8ac0?version=20.20.010 | 49b4cbe9-ac63-4811-a1c7-dd7278db8ac0 | 2022-12-31 | EN15804+A1 | 0.0012945 | 0.00032141 | [5 empty] | 0.00064724 |  | 0 |  |  |  | 0.00032583 | 0 | -0.00032175 | 0 | 0 | [5 empty] | 0 |  | 0 |  |  |  | 0 | 0 | 0 | 0 | 0 | [5 empty] | 0 |  | 0 |  |  |  | 0 | 0 | 0 | 0 | 0 | [5 empty] | 0 |  | 0 |  |  |  | 0 | 0 | 0 | 0 | 0 | [5 empty] | 0 |  | 0 |  |  |  | 0 | 0 | 0 | 0 | 0 | [5 empty] | 0 |  | 0 |  |  |  | 0 | 0 | 0 | 0 | 0 | [5 empty] | 0 |  | 0 |  |  |  | 0 | 0 | 0 | 0 | 0 | [5 empty] | 0 |  | 0 |  |  |  | 0 | 0 | 0 | 0 | 0 | [5 empty] | 0 |  | 0 |  |  |  | 0 | 0 | 0 | 0 | 0 | [5 empty] | 0 |  | 0 |  |  |  | 0 | 0 | 0 | 0 | 0 | [5 empty] | 0 |  | 0 |  |  |  | 0 | 0 | 0 | 0 | 0 | [5 empty] | 0 |  | 0 |  |  |  | 0 | 0 | 0 | 0 | 0 | [5 empty] | 0 |  | 0 |  |  |  | 0 | 0 | 0
Primære bygningsdele | Tage | Tag Kontor | Tage | Tage | Sedumtag indgang | Mineraluld, alm. | Ja | Nej |  | 5.491 | m³/m² | 1.2629 | m³ | 40 | 0 | 1 | 33.1519 | kg | Nej | http://www.oekobaudat.de/OEKOBAU.DAT/resource/processes/fafd5743-0b42-4614-8e3d-5c4eacdfba98?version=20.20.020 | fafd5743-0b42-4614-8e3d-5c4eacdfba98 | 2022-12-31 | EN15804+A1 | 0.0010828 | 0.00052674 | [5 empty] | 0.00054139 |  | 0 |  |  |  | 9.4256e-06 | 5.222e-06 | 0 | 0 | 0 | [5 empty] | 0 |  | 0 |  |  |  | 0 | 0 | 0 | 0 | 0 | [5 empty] | 0 |  | 0 |  |  |  | 0 | 0 | 0 | 0 | 0 | [5 empty] | 0 |  | 0 |  |  |  | 0 | 0 | 0 | 0 | 0 | [5 empty] | 0 |  | 0 |  |  |  | 0 | 0 | 0 | 0 | 0 | [5 empty] | 0 |  | 0 |  |  |  | 0 | 0 | 0 | 0 | 0 | [5 empty] | 0 |  | 0 |  |  |  | 0 | 0 | 0 | 0 | 0 | [5 empty] | 0 |  | 0 |  |  |  | 0 | 0 | 0 | 0 | 0 | [5 empty] | 0 |  | 0 |  |  |  | 0 | 0 | 0 | 0 | 0 | [5 empty] | 0 |  | 0 |  |  |  | 0 | 0 | 0 | 0 | 0 | [5 empty] | 0 |  | 0 |  |  |  | 0 | 0 | 0 | 0 | 0 | [5 empty] | 0 |  | 0 |  |  |  | 0 | 0 | 0 | 0 | 0 | [5 empty] | 0 |  | 0 |  |  |  | 0 | 0 | 0
Primære bygningsdele | Tage | Tag Kontor | Tage | Tage | Sedumtag indgang | Tagpap, bitumen undermembran | Ja | Nej |  | 5.491 | m²/m² | 5.491 | m² | 40 | 0 | 1 | 27.455 | kg | Nej | http://www.oekobaudat.de/OEKOBAU.DAT/resource/processes/64da45fc-f415-4875-8a4e-7c23fe7a7aa9?version=20.20.010 | 64da45fc-f415-4875-8a4e-7c23fe7a7aa9 | 2022-12-31 | EN15804+A1 | 0.00032632 | 0.00014063 | [5 empty] | 0.00016316 |  | 0 |  |  |  | 0 | 2.2537e-05 | 0 | 0 | 0 | [5 empty] | 0 |  | 0 |  |  |  | 0 | 0 | 0 | 0 | 0 | [5 empty] | 0 |  | 0 |  |  |  | 0 | 0 | 0 | 0 | 0 | [5 empty] | 0 |  | 0 |  |  |  | 0 | 0 | 0 | 0 | 0 | [5 empty] | 0 |  | 0 |  |  |  | 0 | 0 | 0 | 0 | 0 | [5 empty] | 0 |  | 0 |  |  |  | 0 | 0 | 0 | 0 | 0 | [5 empty] | 0 |  | 0 |  |  |  | 0 | 0 | 0 | 0 | 0 | [5 empty] | 0 |  | 0 |  |  |  | 0 | 0 | 0 | 0 | 0 | [5 empty] | 0 |  | 0 |  |  |  | 0 | 0 | 0 | 0 | 0 | [5 empty] | 0 |  | 0 |  |  |  | 0 | 0 | 0 | 0 | 0 | [5 empty] | 0 |  | 0 |  |  |  | 0 | 0 | 0 | 0 | 0 | [5 empty] | 0 |  | 0 |  |  |  | 0 | 0 | 0 | 0 | 0 | [5 empty] | 0 |  | 0 |  |  |  | 0 | 0 | 0
Primære bygningsdele | Tage | Tag Lager | Tage | Tage | KTE - TTS 90 (TTS)* | TT-element/Ribbedæk, TTS90 med 16-22 STK. L12,5 liner, og 1-2,5 kg slap armering | Ja | Nej |  | 335.404 | m²/m² | 369.4997 | m² | 120 | 0 | 0 | 111588.9108 | kg | Nej | https://www.epddanmark.dk/media/jylpjfbu/md-20018-da_rev2.pdf | MD-20018-DA-rev2 | 2025-07-20 | EN15804+A1 | 0.21743 | 0.21144 | [5 empty] | 0 |  | 0 |  |  |  | 0.0034718 | 0.0025159 | -0.0023438 | 0 | 0 | [5 empty] | 0 |  | 0 |  |  |  | 0 | 0 | 0 | 0 | 0 | [5 empty] | 0 |  | 0 |  |  |  | 0 | 0 | 0 | 0 | 0 | [5 empty] | 0 |  | 0 |  |  |  | 0 | 0 | 0 | 0 | 0 | [5 empty] | 0 |  | 0 |  |  |  | 0 | 0 | 0 | 0 | 0 | [5 empty] | 0 |  | 0 |  |  |  | 0 | 0 | 0 | 0 | 0 | [5 empty] | 0 |  | 0 |  |  |  | 0 | 0 | 0 | 0 | 0 | [5 empty] | 0 |  | 0 |  |  |  | 0 | 0 | 0 | 0 | 0 | [5 empty] | 0 |  | 0 |  |  |  | 0 | 0 | 0 | 0 | 0 | [5 empty] | 0 |  | 0 |  |  |  | 0 | 0 | 0 | 0 | 0 | [5 empty] | 0 |  | 0 |  |  |  | 0 | 0 | 0 | 0 | 0 | [5 empty] | 0 |  | 0 |  |  |  | 0 | 0 | 0 | 0 | 0 | [5 empty] | 0 |  | 0 |  |  |  | 0 | 0 | 0
Primære bygningsdele | Tage | Tag Lager | Tage | Tage | KTE - Tagbelægning, stål, trapezplader 127mm (TTS)* | Overflade, Pulverlakering (Industri, udendørs, hvid) | Ja | Nej |  | 483.383 | kg/m² | 91.8428 | kg | 40 | 0 | 1 | 91.8428 | kg | Nej | http://www.oekobaudat.de/OEKOBAU.DAT/resource/processes/eaec8e5d-f70a-4993-b3a6-814607f5e7b3?version=20.19.120 | eaec8e5d-f70a-4993-b3a6-814607f5e7b3 | 2022-12-31 | EN15804+A1 | 0.010988 | 0.0045002 | [5 empty] | 0.005494 |  | 0 |  |  |  | 0.0009938 | 0 | -0.00061058 | 0 | 0 | [5 empty] | 0 |  | 0 |  |  |  | 0 | 0 | 0 | 0 | 0 | [5 empty] | 0 |  | 0 |  |  |  | 0 | 0 | 0 | 0 | 0 | [5 empty] | 0 |  | 0 |  |  |  | 0 | 0 | 0 | 0 | 0 | [5 empty] | 0 |  | 0 |  |  |  | 0 | 0 | 0 | 0 | 0 | [5 empty] | 0 |  | 0 |  |  |  | 0 | 0 | 0 | 0 | 0 | [5 empty] | 0 |  | 0 |  |  |  | 0 | 0 | 0 | 0 | 0 | [5 empty] | 0 |  | 0 |  |  |  | 0 | 0 | 0 | 0 | 0 | [5 empty] | 0 |  | 0 |  |  |  | 0 | 0 | 0 | 0 | 0 | [5 empty] | 0 |  | 0 |  |  |  | 0 | 0 | 0 | 0 | 0 | [5 empty] | 0 |  | 0 |  |  |  | 0 | 0 | 0 | 0 | 0 | [5 empty] | 0 |  | 0 |  |  |  | 0 | 0 | 0 | 0 | 0 | [5 empty] | 0 |  | 0 |  |  |  | 0 | 0 | 0
Primære bygningsdele | Tage | Tag Lager | Tage | Tage | KTE - Tagbelægning, stål, trapezplader 127mm (TTS)* | Stål, Varmgalvaniseret stålplade | Ja | Nej |  | 483.383 | m²/m² | 941.4137 | m² | 40 | 0 | 1 | 5384.8866 | kg | Nej | http://www.oekobaudat.de/OEKOBAU.DAT/resource/processes/50c9e674-afd9-456c-9440-6506bec6d55b?version=20.19.120 | 50c9e674-afd9-456c-9440-6506bec6d55b | 2022-12-31 | EN15804+A1 | 0.31938 | 0.15965 | [5 empty] | 0.15969 |  | 0 |  |  |  | 0 | 3.8007e-05 | -0.20178 | 0 | 0 | [5 empty] | 0 |  | 0 |  |  |  | 0 | 0 | 0 | 0 | 0 | [5 empty] | 0 |  | 0 |  |  |  | 0 | 0 | 0 | 0 | 0 | [5 empty] | 0 |  | 0 |  |  |  | 0 | 0 | 0 | 0 | 0 | [5 empty] | 0 |  | 0 |  |  |  | 0 | 0 | 0 | 0 | 0 | [5 empty] | 0 |  | 0 |  |  |  | 0 | 0 | 0 | 0 | 0 | [5 empty] | 0 |  | 0 |  |  |  | 0 | 0 | 0 | 0 | 0 | [5 empty] | 0 |  | 0 |  |  |  | 0 | 0 | 0 | 0 | 0 | [5 empty] | 0 |  | 0 |  |  |  | 0 | 0 | 0 | 0 | 0 | [5 empty] | 0 |  | 0 |  |  |  | 0 | 0 | 0 | 0 | 0 | [5 empty] | 0 |  | 0 |  |  |  | 0 | 0 | 0 | 0 | 0 | [5 empty] | 0 |  | 0 |  |  |  | 0 | 0 | 0 | 0 | 0 | [5 empty] | 0 |  | 0 |  |  |  | 0 | 0 | 0
Primære bygningsdele | Tage | Tag Lager | Tage | Tage | KTE - Tagopbygning (TTS)* | Mineraluld, trykfast til tagsystem | Ja | Nej |  | 818.787 | m³/m² | 192.4149 | m³ | 50 | 0 | 0 | 27900.167 | kg | Nej | http://www.oekobaudat.de/OEKOBAU.DAT/resource/processes/4477c6ca-b728-41fb-a231-366e159a73df?version=20.20.020 | 4477c6ca-b728-41fb-a231-366e159a73df | 2022-12-31 | EN15804+A1 | 0.42945 | 0.41714 | [5 empty] | 0 |  | 0 |  |  |  | 0.0079173 | 0.0043864 | 0 | 0 | 0 | [5 empty] | 0 |  | 0 |  |  |  | 0 | 0 | 0 | 0 | 0 | [5 empty] | 0 |  | 0 |  |  |  | 0 | 0 | 0 | 0 | 0 | [5 empty] | 0 |  | 0 |  |  |  | 0 | 0 | 0 | 0 | 0 | [5 empty] | 0 |  | 0 |  |  |  | 0 | 0 | 0 | 0 | 0 | [5 empty] | 0 |  | 0 |  |  |  | 0 | 0 | 0 | 0 | 0 | [5 empty] | 0 |  | 0 |  |  |  | 0 | 0 | 0 | 0 | 0 | [5 empty] | 0 |  | 0 |  |  |  | 0 | 0 | 0 | 0 | 0 | [5 empty] | 0 |  | 0 |  |  |  | 0 | 0 | 0 | 0 | 0 | [5 empty] | 0 |  | 0 |  |  |  | 0 | 0 | 0 | 0 | 0 | [5 empty] | 0 |  | 0 |  |  |  | 0 | 0 | 0 | 0 | 0 | [5 empty] | 0 |  | 0 |  |  |  | 0 | 0 | 0 | 0 | 0 | [5 empty] | 0 |  | 0 |  |  |  | 0 | 0 | 0
Primære bygningsdele | Tage | Tag Lager | Tage | Tage | KTE - Tagopbygning (TTS)* | Tagpap, bitumen toplag, skiferbestrøet | Ja | Nej |  | 818.787 | m²/m² | 818.787 | m² | 30 | 0 | 1 | 5076.4794 | kg | Nej | http://www.oekobaudat.de/OEKOBAU.DAT/resource/processes/d56bd904-09a0-4d30-bdbe-5d4f892cc12b?version=20.20.010 | d56bd904-09a0-4d30-bdbe-5d4f892cc12b | 2022-12-31 | EN15804+A1 | 0.099231 | 0.045449 | [5 empty] | 0.049616 |  | 0 |  |  |  | 0 | 0.0041672 | 0 | 0 | 0 | [5 empty] | 0 |  | 0 |  |  |  | 0 | 0 | 0 | 0 | 0 | [5 empty] | 0 |  | 0 |  |  |  | 0 | 0 | 0 | 0 | 0 | [5 empty] | 0 |  | 0 |  |  |  | 0 | 0 | 0 | 0 | 0 | [5 empty] | 0 |  | 0 |  |  |  | 0 | 0 | 0 | 0 | 0 | [5 empty] | 0 |  | 0 |  |  |  | 0 | 0 | 0 | 0 | 0 | [5 empty] | 0 |  | 0 |  |  |  | 0 | 0 | 0 | 0 | 0 | [5 empty] | 0 |  | 0 |  |  |  | 0 | 0 | 0 | 0 | 0 | [5 empty] | 0 |  | 0 |  |  |  | 0 | 0 | 0 | 0 | 0 | [5 empty] | 0 |  | 0 |  |  |  | 0 | 0 | 0 | 0 | 0 | [5 empty] | 0 |  | 0 |  |  |  | 0 | 0 | 0 | 0 | 0 | [5 empty] | 0 |  | 0 |  |  |  | 0 | 0 | 0 | 0 | 0 | [5 empty] | 0 |  | 0 |  |  |  | 0 | 0 | 0
Primære bygningsdele | Tage | Tag Lager | Tage | Tage | KTE - Tagopbygning (TTS)* | Tagpap, bitumen undermembran | Ja | Nej |  | 818.787 | m²/m² | 818.787 | m² | 30 | 0 | 1 | 4093.935 | kg | Nej | http://www.oekobaudat.de/OEKOBAU.DAT/resource/processes/64da45fc-f415-4875-8a4e-7c23fe7a7aa9?version=20.20.010 | 64da45fc-f415-4875-8a4e-7c23fe7a7aa9 | 2022-12-31 | EN15804+A1 | 0.04866 | 0.020969 | [5 empty] | 0.02433 |  | 0 |  |  |  | 0 | 0.0033606 | 0 | 0 | 0 | [5 empty] | 0 |  | 0 |  |  |  | 0 | 0 | 0 | 0 | 0 | [5 empty] | 0 |  | 0 |  |  |  | 0 | 0 | 0 | 0 | 0 | [5 empty] | 0 |  | 0 |  |  |  | 0 | 0 | 0 | 0 | 0 | [5 empty] | 0 |  | 0 |  |  |  | 0 | 0 | 0 | 0 | 0 | [5 empty] | 0 |  | 0 |  |  |  | 0 | 0 | 0 | 0 | 0 | [5 empty] | 0 |  | 0 |  |  |  | 0 | 0 | 0 | 0 | 0 | [5 empty] | 0 |  | 0 |  |  |  | 0 | 0 | 0 | 0 | 0 | [5 empty] | 0 |  | 0 |  |  |  | 0 | 0 | 0 | 0 | 0 | [5 empty] | 0 |  | 0 |  |  |  | 0 | 0 | 0 | 0 | 0 | [5 empty] | 0 |  | 0 |  |  |  | 0 | 0 | 0 | 0 | 0 | [5 empty] | 0 |  | 0 |  |  |  | 0 | 0 | 0 | 0 | 0 | [5 empty] | 0 |  | 0 |  |  |  | 0 | 0 | 0
Primære bygningsdele | Tage | Tag Lager | Tage | Tage | KTE - Tagopbygning (TTS)* | Tagpap, bitumen undermembran | Ja | Nej |  | 818.787 | m²/m² | 818.787 | m² | 40 | 0 | 1 | 4093.935 | kg | Nej | http://www.oekobaudat.de/OEKOBAU.DAT/resource/processes/64da45fc-f415-4875-8a4e-7c23fe7a7aa9?version=20.20.010 | 64da45fc-f415-4875-8a4e-7c23fe7a7aa9 | 2022-12-31 | EN15804+A1 | 0.04866 | 0.020969 | [5 empty] | 0.02433 |  | 0 |  |  |  | 0 | 0.0033606 | 0 | 0 | 0 | [5 empty] | 0 |  | 0 |  |  |  | 0 | 0 | 0 | 0 | 0 | [5 empty] | 0 |  | 0 |  |  |  | 0 | 0 | 0 | 0 | 0 | [5 empty] | 0 |  | 0 |  |  |  | 0 | 0 | 0 | 0 | 0 | [5 empty] | 0 |  | 0 |  |  |  | 0 | 0 | 0 | 0 | 0 | [5 empty] | 0 |  | 0 |  |  |  | 0 | 0 | 0 | 0 | 0 | [5 empty] | 0 |  | 0 |  |  |  | 0 | 0 | 0 | 0 | 0 | [5 empty] | 0 |  | 0 |  |  |  | 0 | 0 | 0 | 0 | 0 | [5 empty] | 0 |  | 0 |  |  |  | 0 | 0 | 0 | 0 | 0 | [5 empty] | 0 |  | 0 |  |  |  | 0 | 0 | 0 | 0 | 0 | [5 empty] | 0 |  | 0 |  |  |  | 0 | 0 | 0 | 0 | 0 | [5 empty] | 0 |  | 0 |  |  |  | 0 | 0 | 0 | 0 | 0 | [5 empty] | 0 |  | 0 |  |  |  | 0 | 0 | 0
Kompletterende bygningsdele | Dæk | Gulvbelægninger | Terrændæk | Terrændæk | Gulv, linoleum | Afretningslag, cementbaseret | Ja | Nej |  | 141.6 | kg/m² | 13593.6 | kg | 80 | 0 | 0 | 13593.6 | kg | Nej | http://www.oekobaudat.de/OEKOBAU.DAT/resource/processes/0973f221-2284-4892-ae3d-1b8c2986b6dd?version=20.19.120 | 0973f221-2284-4892-ae3d-1b8c2986b6dd | 2022-12-31 | EN15804+A1 | 0.02793 | 0.025819 | [5 empty] | 0 |  | 0 |  |  |  | 0 | 0.0021108 | 0 | 0 | 0 | [5 empty] | 0 |  | 0 |  |  |  | 0 | 0 | 0 | 0 | 0 | [5 empty] | 0 |  | 0 |  |  |  | 0 | 0 | 0 | 0 | 0 | [5 empty] | 0 |  | 0 |  |  |  | 0 | 0 | 0 | 0 | 0 | [5 empty] | 0 |  | 0 |  |  |  | 0 | 0 | 0 | 0 | 0 | [5 empty] | 0 |  | 0 |  |  |  | 0 | 0 | 0 | 0 | 0 | [5 empty] | 0 |  | 0 |  |  |  | 0 | 0 | 0 | 0 | 0 | [5 empty] | 0 |  | 0 |  |  |  | 0 | 0 | 0 | 0 | 0 | [5 empty] | 0 |  | 0 |  |  |  | 0 | 0 | 0 | 0 | 0 | [5 empty] | 0 |  | 0 |  |  |  | 0 | 0 | 0 | 0 | 0 | [5 empty] | 0 |  | 0 |  |  |  | 0 | 0 | 0 | 0 | 0 | [5 empty] | 0 |  | 0 |  |  |  | 0 | 0 | 0 | 0 | 0 | [5 empty] | 0 |  | 0 |  |  |  | 0 | 0 | 0
Kompletterende bygningsdele | Dæk | Gulvbelægninger | Terrændæk | Terrændæk | Gulv, linoleum | Dampspærre PE (tykkelse 0,0002 m) | Ja | Nej |  | 141.6 | m²/m² | 141.6 | m² | 80 | 0 | 0 | 28.32 | kg | Nej | http://www.oekobaudat.de/OEKOBAU.DAT/resource/processes/99792cbc-c5f4-4d2d-bc9e-3790509891a0?version=20.20.010 | 99792cbc-c5f4-4d2d-bc9e-3790509891a0 | 2022-12-31 | EN15804+A1 | 0.0013999 | 0.00058523 | [5 empty] | 0 |  | 0 |  |  |  | 0.00081462 | 0 | -0.00040216 | 0 | 0 | [5 empty] | 0 |  | 0 |  |  |  | 0 | 0 | 0 | 0 | 0 | [5 empty] | 0 |  | 0 |  |  |  | 0 | 0 | 0 | 0 | 0 | [5 empty] | 0 |  | 0 |  |  |  | 0 | 0 | 0 | 0 | 0 | [5 empty] | 0 |  | 0 |  |  |  | 0 | 0 | 0 | 0 | 0 | [5 empty] | 0 |  | 0 |  |  |  | 0 | 0 | 0 | 0 | 0 | [5 empty] | 0 |  | 0 |  |  |  | 0 | 0 | 0 | 0 | 0 | [5 empty] | 0 |  | 0 |  |  |  | 0 | 0 | 0 | 0 | 0 | [5 empty] | 0 |  | 0 |  |  |  | 0 | 0 | 0 | 0 | 0 | [5 empty] | 0 |  | 0 |  |  |  | 0 | 0 | 0 | 0 | 0 | [5 empty] | 0 |  | 0 |  |  |  | 0 | 0 | 0 | 0 | 0 | [5 empty] | 0 |  | 0 |  |  |  | 0 | 0 | 0 | 0 | 0 | [5 empty] | 0 |  | 0 |  |  |  | 0 | 0 | 0
Kompletterende bygningsdele | Dæk | Gulvbelægninger | Terrændæk | Terrændæk | Gulv, linoleum | EPS isolering til lofter / gulve og kælderydervæg / terrændæk 040 | Ja | Nej |  | 141.6 | m³/m² | 0.4248 | m³ | 80 | 0 | 0 | 7.8588 | kg | Nej | http://www.oekobaudat.de/OEKOBAU.DAT/resource/processes/d63926ea-8473-4ea7-b965-a7bae6e5e022?version=00.07.000 | d63926ea-8473-4ea7-b965-a7bae6e5e022 | 2020-01-01 | EN15804+A1 | 0.00050464 | 0.00023649 | [5 empty] | 0 |  | 0 |  |  |  | 0 | 0.00026814 | -0.00014111 | 0 | 0 | [5 empty] | 0 |  | 0 |  |  |  | 0 | 0 | 0 | 0 | 0 | [5 empty] | 0 |  | 0 |  |  |  | 0 | 0 | 0 | 0 | 0 | [5 empty] | 0 |  | 0 |  |  |  | 0 | 0 | 0 | 0 | 0 | [5 empty] | 0 |  | 0 |  |  |  | 0 | 0 | 0 | 0 | 0 | [5 empty] | 0 |  | 0 |  |  |  | 0 | 0 | 0 | 0 | 0 | [5 empty] | 0 |  | 0 |  |  |  | 0 | 0 | 0 | 0 | 0 | [5 empty] | 0 |  | 0 |  |  |  | 0 | 0 | 0 | 0 | 0 | [5 empty] | 0 |  | 0 |  |  |  | 0 | 0 | 0 | 0 | 0 | [5 empty] | 0 |  | 0 |  |  |  | 0 | 0 | 0 | 0 | 0 | [5 empty] | 0 |  | 0 |  |  |  | 0 | 0 | 0 | 0 | 0 | [5 empty] | 0 |  | 0 |  |  |  | 0 | 0 | 0 | 0 | 0 | [5 empty] | 0 |  | 0 |  |  |  | 0 | 0 | 0
Kompletterende bygningsdele | Dæk | Gulvbelægninger | Terrændæk | Terrændæk | Gulv, linoleum | Linoleum gulvbelægning (tykkelse 0,0025 m) | Ja | Nej |  | 141.6 | m²/m² | 141.6 | m² | 10 | 0 | 4 | 424.8 | kg | Nej | http://www.oekobaudat.de/OEKOBAU.DAT/resource/processes/56e977b3-d042-4843-b40d-3a33dbb5a555?version=20.20.010 | 56e977b3-d042-4843-b40d-3a33dbb5a555 | 2022-12-31 | EN15804+A1 | 0.0024839 | -0.0047586 | [5 empty] | 0.0019871 |  | 0 |  |  |  | 0.0052553 | 0 | -0.0032562 | 0 | 0 | [5 empty] | 0 |  | 0 |  |  |  | 0 | 0 | 0 | 0 | 0 | [5 empty] | 0 |  | 0 |  |  |  | 0 | 0 | 0 | 0 | 0 | [5 empty] | 0 |  | 0 |  |  |  | 0 | 0 | 0 | 0 | 0 | [5 empty] | 0 |  | 0 |  |  |  | 0 | 0 | 0 | 0 | 0 | [5 empty] | 0 |  | 0 |  |  |  | 0 | 0 | 0 | 0 | 0 | [5 empty] | 0 |  | 0 |  |  |  | 0 | 0 | 0 | 0 | 0 | [5 empty] | 0 |  | 0 |  |  |  | 0 | 0 | 0 | 0 | 0 | [5 empty] | 0 |  | 0 |  |  |  | 0 | 0 | 0 | 0 | 0 | [5 empty] | 0 |  | 0 |  |  |  | 0 | 0 | 0 | 0 | 0 | [5 empty] | 0 |  | 0 |  |  |  | 0 | 0 | 0 | 0 | 0 | [5 empty] | 0 |  | 0 |  |  |  | 0 | 0 | 0 | 0 | 0 | [5 empty] | 0 |  | 0 |  |  |  | 0 | 0 | 0
Kompletterende bygningsdele | Dæk | Gulvbelægninger | Terrændæk | Terrændæk | Gulv, linoleum | Overflade, Indendørsmaling, emulsions maling, slidstærk | Ja | Nej |  | 141.6 | kg/m² | 26.904 | kg | 30 | 0 | 1 | 26.904 | kg | Nej | http://www.oekobaudat.de/OEKOBAU.DAT/resource/processes/35be6146-5a80-4a9e-a32d-5d05c03a8d5c?version=20.19.120 | 35be6146-5a80-4a9e-a32d-5d05c03a8d5c | 2022-12-31 | EN15804+A1 | 0.0014679 | 0.00072975 | [5 empty] | 0.00073393 |  | 0 |  |  |  | 0 | 4.1775e-06 | -6.0263e-06 | 0 | 0 | [5 empty] | 0 |  | 0 |  |  |  | 0 | 0 | 0 | 0 | 0 | [5 empty] | 0 |  | 0 |  |  |  | 0 | 0 | 0 | 0 | 0 | [5 empty] | 0 |  | 0 |  |  |  | 0 | 0 | 0 | 0 | 0 | [5 empty] | 0 |  | 0 |  |  |  | 0 | 0 | 0 | 0 | 0 | [5 empty] | 0 |  | 0 |  |  |  | 0 | 0 | 0 | 0 | 0 | [5 empty] | 0 |  | 0 |  |  |  | 0 | 0 | 0 | 0 | 0 | [5 empty] | 0 |  | 0 |  |  |  | 0 | 0 | 0 | 0 | 0 | [5 empty] | 0 |  | 0 |  |  |  | 0 | 0 | 0 | 0 | 0 | [5 empty] | 0 |  | 0 |  |  |  | 0 | 0 | 0 | 0 | 0 | [5 empty] | 0 |  | 0 |  |  |  | 0 | 0 | 0 | 0 | 0 | [5 empty] | 0 |  | 0 |  |  |  | 0 | 0 | 0 | 0 | 0 | [5 empty] | 0 |  | 0 |  |  |  | 0 | 0 | 0
Kompletterende bygningsdele | Dæk | Gulvbelægninger | Terrændæk | Terrændæk | KTE - Gulv, Epoxy - G2 Let trafik | 2 x Vespox EVP | Ja | Nej |  | 1061.4 | kg/m² | 238.815 | kg | 50 | 0 | 0 | 238.815 | kg | Nej | https://ibudata.lca-data.com/datasetdetail/process.xhtml?uuid=a067252c-c984-4214-97a7-8c4ddc27c7bc&version=00.02.000&stock=PUBLIC&lang=en | a067252c-c984-4214-97a7-8c4ddc27c7bc | 2027-06-08 | EN15804+A1 | 0.014477 | 0.012282 | [5 empty] | 0 |  | 0 |  |  |  | 0.0021945 | 0 | -0.00093413 | 0 | 0 | [5 empty] | 0 |  | 0 |  |  |  | 0 | 0 | 0 | 0 | 0 | [5 empty] | 0 |  | 0 |  |  |  | 0 | 0 | 0 | 0 | 0 | [5 empty] | 0 |  | 0 |  |  |  | 0 | 0 | 0 | 0 | 0 | [5 empty] | 0 |  | 0 |  |  |  | 0 | 0 | 0 | 0 | 0 | [5 empty] | 0 |  | 0 |  |  |  | 0 | 0 | 0 | 0 | 0 | [5 empty] | 0 |  | 0 |  |  |  | 0 | 0 | 0 | 0 | 0 | [5 empty] | 0 |  | 0 |  |  |  | 0 | 0 | 0 | 0 | 0 | [5 empty] | 0 |  | 0 |  |  |  | 0 | 0 | 0 | 0 | 0 | [5 empty] | 0 |  | 0 |  |  |  | 0 | 0 | 0 | 0 | 0 | [5 empty] | 0 |  | 0 |  |  |  | 0 | 0 | 0 | 0 | 0 | [5 empty] | 0 |  | 0 |  |  |  | 0 | 0 | 0 | 0 | 0 | [5 empty] | 0 |  | 0 |  |  |  | 0 | 0 | 0
Kompletterende bygningsdele | Dæk | Gulvbelægninger | Terrændæk | Terrændæk | KTE - Gulv, Epoxy - G2 Let trafik | Vespox EP-Primer | Ja | Nej |  | 1061.4 | kg/m² | 132.675 | kg | 50 | 0 | 0 | 132.675 | kg | Nej | https://ibudata.lca-data.com/datasetdetail/process.xhtml?uuid=a067252c-c984-4214-97a7-8c4ddc27c7bc&version=00.02.000&stock=PUBLIC&lang=en | a067252c-c984-4214-97a7-8c4ddc27c7bc | 2027-08-28 | EN15804+A1 | 0.0060147 | 0.0052171 | [5 empty] | 0 |  | 0 |  |  |  | 0.00079766 | 0 | 0.0005121 | 0 | 0 | [5 empty] | 0 |  | 0 |  |  |  | 0 | 0 | 0 | 0 | 0 | [5 empty] | 0 |  | 0 |  |  |  | 0 | 0 | 0 | 0 | 0 | [5 empty] | 0 |  | 0 |  |  |  | 0 | 0 | 0 | 0 | 0 | [5 empty] | 0 |  | 0 |  |  |  | 0 | 0 | 0 | 0 | 0 | [5 empty] | 0 |  | 0 |  |  |  | 0 | 0 | 0 | 0 | 0 | [5 empty] | 0 |  | 0 |  |  |  | 0 | 0 | 0 | 0 | 0 | [5 empty] | 0 |  | 0 |  |  |  | 0 | 0 | 0 | 0 | 0 | [5 empty] | 0 |  | 0 |  |  |  | 0 | 0 | 0 | 0 | 0 | [5 empty] | 0 |  | 0 |  |  |  | 0 | 0 | 0 | 0 | 0 | [5 empty] | 0 |  | 0 |  |  |  | 0 | 0 | 0 | 0 | 0 | [5 empty] | 0 |  | 0 |  |  |  | 0 | 0 | 0 | 0 | 0 | [5 empty] | 0 |  | 0 |  |  |  | 0 | 0 | 0
Kompletterende bygningsdele | Dæk | Gulvbelægninger | Terrændæk | Terrændæk | KTE - Gulv, gulvklinker | Keramikfliser, glaseret | Ja | Nej |  | 266 | m²/m² | 266 | m² | 80 | 0 | 0 | 5320 | kg | Nej | http://www.oekobaudat.de/OEKOBAU.DAT/resource/processes/b4a0e610-e038-47d3-b86e-cef013cd7c83?version=20.20.010 | b4a0e610-e038-47d3-b86e-cef013cd7c83 | 2022-12-31 | EN15804+A1 | 0.017414 | 0.01701 | [5 empty] | 0 |  | 0 |  |  |  | 0.00040392 | 0 | -0.00011307 | 0 | 0 | [5 empty] | 0 |  | 0 |  |  |  | 0 | 0 | 0 | 0 | 0 | [5 empty] | 0 |  | 0 |  |  |  | 0 | 0 | 0 | 0 | 0 | [5 empty] | 0 |  | 0 |  |  |  | 0 | 0 | 0 | 0 | 0 | [5 empty] | 0 |  | 0 |  |  |  | 0 | 0 | 0 | 0 | 0 | [5 empty] | 0 |  | 0 |  |  |  | 0 | 0 | 0 | 0 | 0 | [5 empty] | 0 |  | 0 |  |  |  | 0 | 0 | 0 | 0 | 0 | [5 empty] | 0 |  | 0 |  |  |  | 0 | 0 | 0 | 0 | 0 | [5 empty] | 0 |  | 0 |  |  |  | 0 | 0 | 0 | 0 | 0 | [5 empty] | 0 |  | 0 |  |  |  | 0 | 0 | 0 | 0 | 0 | [5 empty] | 0 |  | 0 |  |  |  | 0 | 0 | 0 | 0 | 0 | [5 empty] | 0 |  | 0 |  |  |  | 0 | 0 | 0 | 0 | 0 | [5 empty] | 0 |  | 0 |  |  |  | 0 | 0 | 0
Kompletterende bygningsdele | Dæk | Gulvbelægninger | Terrændæk | Terrændæk | KTE - Gulv, gulvklinker | Mørtel, fliseklæber | Ja | Nej |  | 266 | kg/m² | 824.6 | kg | 80 | 0 | 0 | 824.6 | kg | Nej | http://www.oekobaudat.de/OEKOBAU.DAT/resource/processes/78b7cd15-d82a-4ffa-ae08-870b6e5d35d4?version=20.19.120 | 78b7cd15-d82a-4ffa-ae08-870b6e5d35d4 | 2022-12-31 | EN15804+A1 | 0.0031009 | 0.0029612 | [5 empty] | 0 |  | 0 |  |  |  | 0 | 0.00013968 | -2.4364e-05 | 0 | 0 | [5 empty] | 0 |  | 0 |  |  |  | 0 | 0 | 0 | 0 | 0 | [5 empty] | 0 |  | 0 |  |  |  | 0 | 0 | 0 | 0 | 0 | [5 empty] | 0 |  | 0 |  |  |  | 0 | 0 | 0 | 0 | 0 | [5 empty] | 0 |  | 0 |  |  |  | 0 | 0 | 0 | 0 | 0 | [5 empty] | 0 |  | 0 |  |  |  | 0 | 0 | 0 | 0 | 0 | [5 empty] | 0 |  | 0 |  |  |  | 0 | 0 | 0 | 0 | 0 | [5 empty] | 0 |  | 0 |  |  |  | 0 | 0 | 0 | 0 | 0 | [5 empty] | 0 |  | 0 |  |  |  | 0 | 0 | 0 | 0 | 0 | [5 empty] | 0 |  | 0 |  |  |  | 0 | 0 | 0 | 0 | 0 | [5 empty] | 0 |  | 0 |  |  |  | 0 | 0 | 0 | 0 | 0 | [5 empty] | 0 |  | 0 |  |  |  | 0 | 0 | 0 | 0 | 0 | [5 empty] | 0 |  | 0 |  |  |  | 0 | 0 | 0
Kompletterende bygningsdele | Dæk | Gulvbelægninger | Terrændæk | Terrændæk | KTE - Gulv, gulvtæppe | Overflade, Indendørsmaling, emulsions maling, slidstærk | Ja | Nej |  | 283.3 | kg/m² | 53.827 | kg | 30 | 0 | 1 | 53.827 | kg | Nej | http://www.oekobaudat.de/OEKOBAU.DAT/resource/processes/35be6146-5a80-4a9e-a32d-5d05c03a8d5c?version=20.19.120 | 35be6146-5a80-4a9e-a32d-5d05c03a8d5c | 2022-12-31 | EN15804+A1 | 0.0029368 | 0.00146 | [5 empty] | 0.0014684 |  | 0 |  |  |  | 0 | 8.358e-06 | -1.2057e-05 | 0 | 0 | [5 empty] | 0 |  | 0 |  |  |  | 0 | 0 | 0 | 0 | 0 | [5 empty] | 0 |  | 0 |  |  |  | 0 | 0 | 0 | 0 | 0 | [5 empty] | 0 |  | 0 |  |  |  | 0 | 0 | 0 | 0 | 0 | [5 empty] | 0 |  | 0 |  |  |  | 0 | 0 | 0 | 0 | 0 | [5 empty] | 0 |  | 0 |  |  |  | 0 | 0 | 0 | 0 | 0 | [5 empty] | 0 |  | 0 |  |  |  | 0 | 0 | 0 | 0 | 0 | [5 empty] | 0 |  | 0 |  |  |  | 0 | 0 | 0 | 0 | 0 | [5 empty] | 0 |  | 0 |  |  |  | 0 | 0 | 0 | 0 | 0 | [5 empty] | 0 |  | 0 |  |  |  | 0 | 0 | 0 | 0 | 0 | [5 empty] | 0 |  | 0 |  |  |  | 0 | 0 | 0 | 0 | 0 | [5 empty] | 0 |  | 0 |  |  |  | 0 | 0 | 0 | 0 | 0 | [5 empty] | 0 |  | 0 |  |  |  | 0 | 0 | 0
Kompletterende bygningsdele | Dæk | Gulvbelægninger | Terrændæk | Terrændæk | KTE - Gulv, gulvtæppe | Tæppeflise | Ja | Nej |  | 283.3 | m²/m² | 283.3 | m² | 30 | 0 | 1 | 339.96 | kg | Nej | http://www.oekobaudat.de/OEKOBAU.DAT/resource/processes/ea1e97c0-5232-43cf-b56a-adde6e3e5916?version=00.03.000 | ea1e97c0-5232-43cf-b56a-adde6e3e5916 | 2021-01-01 | EN15804+A1 | 0.1442 | 0.058631 | [5 empty] | 0.072099 |  | 0 |  |  |  | 9.9967e-05 | 0.013368 | -0.00056169 | 0 | 0 | [5 empty] | 0 |  | 0 |  |  |  | 0 | 0 | 0 | 0 | 0 | [5 empty] | 0 |  | 0 |  |  |  | 0 | 0 | 0 | 0 | 0 | [5 empty] | 0 |  | 0 |  |  |  | 0 | 0 | 0 | 0 | 0 | [5 empty] | 0 |  | 0 |  |  |  | 0 | 0 | 0 | 0 | 0 | [5 empty] | 0 |  | 0 |  |  |  | 0 | 0 | 0 | 0 | 0 | [5 empty] | 0 |  | 0 |  |  |  | 0 | 0 | 0 | 0 | 0 | [5 empty] | 0 |  | 0 |  |  |  | 0 | 0 | 0 | 0 | 0 | [5 empty] | 0 |  | 0 |  |  |  | 0 | 0 | 0 | 0 | 0 | [5 empty] | 0 |  | 0 |  |  |  | 0 | 0 | 0 | 0 | 0 | [5 empty] | 0 |  | 0 |  |  |  | 0 | 0 | 0 | 0 | 0 | [5 empty] | 0 |  | 0 |  |  |  | 0 | 0 | 0 | 0 | 0 | [5 empty] | 0 |  | 0 |  |  |  | 0 | 0 | 0
Bygningsbasis | Bygning | Terrændæk | Terrændæk | Terrændæk | KTE - (131)103 - Terrændæk, 150mm Beton+armering, 200mm Polystyren | Armeringsnet | Ja | Nej |  | 599.5 | kg/m² | 2158.2 | kg | 100 | 0 | 0 | 2158.2 | kg | Nej | http://www.oekobaudat.de/OEKOBAU.DAT/resource/processes/e9ae96ee-ba8d-420d-9725-7c8abd06e082?version=20.19.120 | e9ae96ee-ba8d-420d-9725-7c8abd06e082 | 2022-12-31 | EN15804+A1 | 0.015277 | 0.015261 | [5 empty] | 0 |  | 0 |  |  |  | 0 | 1.5233e-05 | -0.0087768 | 0 | 0 | [5 empty] | 0 |  | 0 |  |  |  | 0 | 0 | 0 | 0 | 0 | [5 empty] | 0 |  | 0 |  |  |  | 0 | 0 | 0 | 0 | 0 | [5 empty] | 0 |  | 0 |  |  |  | 0 | 0 | 0 | 0 | 0 | [5 empty] | 0 |  | 0 |  |  |  | 0 | 0 | 0 | 0 | 0 | [5 empty] | 0 |  | 0 |  |  |  | 0 | 0 | 0 | 0 | 0 | [5 empty] | 0 |  | 0 |  |  |  | 0 | 0 | 0 | 0 | 0 | [5 empty] | 0 |  | 0 |  |  |  | 0 | 0 | 0 | 0 | 0 | [5 empty] | 0 |  | 0 |  |  |  | 0 | 0 | 0 | 0 | 0 | [5 empty] | 0 |  | 0 |  |  |  | 0 | 0 | 0 | 0 | 0 | [5 empty] | 0 |  | 0 |  |  |  | 0 | 0 | 0 | 0 | 0 | [5 empty] | 0 |  | 0 |  |  |  | 0 | 0 | 0 | 0 | 0 | [5 empty] | 0 |  | 0 |  |  |  | 0 | 0 | 0
Bygningsbasis | Bygning | Terrændæk | Terrændæk | Terrændæk | KTE - (131)103 - Terrændæk, 150mm Beton+armering, 200mm Polystyren | Dampspærre PE (tykkelse 0,0002 m) | Ja | Nej |  | 599.5 | m²/m² | 599.5 | m² | 60 | 0 | 0 | 119.9 | kg | Nej | http://www.oekobaudat.de/OEKOBAU.DAT/resource/processes/99792cbc-c5f4-4d2d-bc9e-3790509891a0?version=20.20.010 | 99792cbc-c5f4-4d2d-bc9e-3790509891a0 | 2022-12-31 | EN15804+A1 | 0.0059266 | 0.0024777 | [5 empty] | 0 |  | 0 |  |  |  | 0.0034489 | 0 | -0.0017027 | 0 | 0 | [5 empty] | 0 |  | 0 |  |  |  | 0 | 0 | 0 | 0 | 0 | [5 empty] | 0 |  | 0 |  |  |  | 0 | 0 | 0 | 0 | 0 | [5 empty] | 0 |  | 0 |  |  |  | 0 | 0 | 0 | 0 | 0 | [5 empty] | 0 |  | 0 |  |  |  | 0 | 0 | 0 | 0 | 0 | [5 empty] | 0 |  | 0 |  |  |  | 0 | 0 | 0 | 0 | 0 | [5 empty] | 0 |  | 0 |  |  |  | 0 | 0 | 0 | 0 | 0 | [5 empty] | 0 |  | 0 |  |  |  | 0 | 0 | 0 | 0 | 0 | [5 empty] | 0 |  | 0 |  |  |  | 0 | 0 | 0 | 0 | 0 | [5 empty] | 0 |  | 0 |  |  |  | 0 | 0 | 0 | 0 | 0 | [5 empty] | 0 |  | 0 |  |  |  | 0 | 0 | 0 | 0 | 0 | [5 empty] | 0 |  | 0 |  |  |  | 0 | 0 | 0 | 0 | 0 | [5 empty] | 0 |  | 0 |  |  |  | 0 | 0 | 0
Bygningsbasis | Bygning | Terrændæk | Terrændæk | Terrændæk | KTE - (131)103 - Terrændæk, 150mm Beton+armering, 200mm Polystyren | EPS isolering til lofter / gulve og kælderydervæg / terrændæk 035 | Ja | Nej |  | 599.5 | m³/m² | 119.9 | m³ | 80 | 0 | 0 | 3105.41 | kg | Nej | http://www.oekobaudat.de/OEKOBAU.DAT/resource/processes/ee10b277-07b5-4c0a-8a48-e0412a9630ff?version=00.07.000 | ee10b277-07b5-4c0a-8a48-e0412a9630ff | 2020-01-01 | EN15804+A1 | 0.20013 | 0.09355 | [5 empty] | 0 |  | 0 |  |  |  | 0 | 0.10658 | -0.056081 | 0 | 0 | [5 empty] | 0 |  | 0 |  |  |  | 0 | 0 | 0 | 0 | 0 | [5 empty] | 0 |  | 0 |  |  |  | 0 | 0 | 0 | 0 | 0 | [5 empty] | 0 |  | 0 |  |  |  | 0 | 0 | 0 | 0 | 0 | [5 empty] | 0 |  | 0 |  |  |  | 0 | 0 | 0 | 0 | 0 | [5 empty] | 0 |  | 0 |  |  |  | 0 | 0 | 0 | 0 | 0 | [5 empty] | 0 |  | 0 |  |  |  | 0 | 0 | 0 | 0 | 0 | [5 empty] | 0 |  | 0 |  |  |  | 0 | 0 | 0 | 0 | 0 | [5 empty] | 0 |  | 0 |  |  |  | 0 | 0 | 0 | 0 | 0 | [5 empty] | 0 |  | 0 |  |  |  | 0 | 0 | 0 | 0 | 0 | [5 empty] | 0 |  | 0 |  |  |  | 0 | 0 | 0 | 0 | 0 | [5 empty] | 0 |  | 0 |  |  |  | 0 | 0 | 0 | 0 | 0 | [5 empty] | 0 |  | 0 |  |  |  | 0 | 0 | 0
Bygningsbasis | Bygning | Terrændæk | Terrændæk | Terrændæk | KTE - (131)103 - Terrændæk, 150mm Beton+armering, 200mm Polystyren | Fabriksbeton (C20/25 SCC) i eksponeringsklasserne X0 og XC1 | Ja | Nej |  | 599.5 | m³/m² | 89.925 | m³ | 100 | 0 | 0 | 198914.1 | kg | Nej | https://www.epddanmark.dk/media/qoelm3vd/md-20011-da_rev1-dansk-beton-fabriksbetonforeningen.pdf | MD-20011-DA-Rev1 | 2025-07-20 | EN15804+A1 | 0.2113 | 0.20007 | [5 empty] | 0 |  | 0 |  |  |  | 0.0064579 | 0.0047737 | -0.0044108 | 0 | 0 | [5 empty] | 0 |  | 0 |  |  |  | 0 | 0 | 0 | 0 | 0 | [5 empty] | 0 |  | 0 |  |  |  | 0 | 0 | 0 | 0 | 0 | [5 empty] | 0 |  | 0 |  |  |  | 0 | 0 | 0 | 0 | 0 | [5 empty] | 0 |  | 0 |  |  |  | 0 | 0 | 0 | 0 | 0 | [5 empty] | 0 |  | 0 |  |  |  | 0 | 0 | 0 | 0 | 0 | [5 empty] | 0 |  | 0 |  |  |  | 0 | 0 | 0 | 0 | 0 | [5 empty] | 0 |  | 0 |  |  |  | 0 | 0 | 0 | 0 | 0 | [5 empty] | 0 |  | 0 |  |  |  | 0 | 0 | 0 | 0 | 0 | [5 empty] | 0 |  | 0 |  |  |  | 0 | 0 | 0 | 0 | 0 | [5 empty] | 0 |  | 0 |  |  |  | 0 | 0 | 0 | 0 | 0 | [5 empty] | 0 |  | 0 |  |  |  | 0 | 0 | 0 | 0 | 0 | [5 empty] | 0 |  | 0 |  |  |  | 0 | 0 | 0
Bygningsbasis | Bygning | Terrændæk | Terrændæk | Terrændæk | KTE - (131)106 - Terrændæk | Armeringsnet | Ja | Nej |  | 608.3 | kg/m² | 2189.88 | kg | 100 | 0 | 0 | 2189.88 | kg | Nej | http://www.oekobaudat.de/OEKOBAU.DAT/resource/processes/e9ae96ee-ba8d-420d-9725-7c8abd06e082?version=20.19.120 | e9ae96ee-ba8d-420d-9725-7c8abd06e082 | 2022-12-31 | EN15804+A1 | 0.015501 | 0.015485 | [5 empty] | 0 |  | 0 |  |  |  | 0 | 1.5456e-05 | -0.0089057 | 0 | 0 | [5 empty] | 0 |  | 0 |  |  |  | 0 | 0 | 0 | 0 | 0 | [5 empty] | 0 |  | 0 |  |  |  | 0 | 0 | 0 | 0 | 0 | [5 empty] | 0 |  | 0 |  |  |  | 0 | 0 | 0 | 0 | 0 | [5 empty] | 0 |  | 0 |  |  |  | 0 | 0 | 0 | 0 | 0 | [5 empty] | 0 |  | 0 |  |  |  | 0 | 0 | 0 | 0 | 0 | [5 empty] | 0 |  | 0 |  |  |  | 0 | 0 | 0 | 0 | 0 | [5 empty] | 0 |  | 0 |  |  |  | 0 | 0 | 0 | 0 | 0 | [5 empty] | 0 |  | 0 |  |  |  | 0 | 0 | 0 | 0 | 0 | [5 empty] | 0 |  | 0 |  |  |  | 0 | 0 | 0 | 0 | 0 | [5 empty] | 0 |  | 0 |  |  |  | 0 | 0 | 0 | 0 | 0 | [5 empty] | 0 |  | 0 |  |  |  | 0 | 0 | 0 | 0 | 0 | [5 empty] | 0 |  | 0 |  |  |  | 0 | 0 | 0
Bygningsbasis | Bygning | Terrændæk | Terrændæk | Terrændæk | KTE - (131)106 - Terrændæk | Dampspærre PE (tykkelse 0,0002 m) | Ja | Nej |  | 608.3 | m²/m² | 608.3 | m² | 60 | 0 | 0 | 121.66 | kg | Nej | http://www.oekobaudat.de/OEKOBAU.DAT/resource/processes/99792cbc-c5f4-4d2d-bc9e-3790509891a0?version=20.20.010 | 99792cbc-c5f4-4d2d-bc9e-3790509891a0 | 2022-12-31 | EN15804+A1 | 0.0060136 | 0.0025141 | [5 empty] | 0 |  | 0 |  |  |  | 0.0034995 | 0 | -0.0017276 | 0 | 0 | [5 empty] | 0 |  | 0 |  |  |  | 0 | 0 | 0 | 0 | 0 | [5 empty] | 0 |  | 0 |  |  |  | 0 | 0 | 0 | 0 | 0 | [5 empty] | 0 |  | 0 |  |  |  | 0 | 0 | 0 | 0 | 0 | [5 empty] | 0 |  | 0 |  |  |  | 0 | 0 | 0 | 0 | 0 | [5 empty] | 0 |  | 0 |  |  |  | 0 | 0 | 0 | 0 | 0 | [5 empty] | 0 |  | 0 |  |  |  | 0 | 0 | 0 | 0 | 0 | [5 empty] | 0 |  | 0 |  |  |  | 0 | 0 | 0 | 0 | 0 | [5 empty] | 0 |  | 0 |  |  |  | 0 | 0 | 0 | 0 | 0 | [5 empty] | 0 |  | 0 |  |  |  | 0 | 0 | 0 | 0 | 0 | [5 empty] | 0 |  | 0 |  |  |  | 0 | 0 | 0 | 0 | 0 | [5 empty] | 0 |  | 0 |  |  |  | 0 | 0 | 0 | 0 | 0 | [5 empty] | 0 |  | 0 |  |  |  | 0 | 0 | 0
Bygningsbasis | Bygning | Terrændæk | Terrændæk | Terrændæk | KTE - (131)106 - Terrændæk | EPS isolering til lofter / gulve og kælderydervæg / terrændæk 035 | Ja | Nej |  | 608.3 | m³/m² | 152.075 | m³ | 80 | 0 | 0 | 3938.7425 | kg | Nej | http://www.oekobaudat.de/OEKOBAU.DAT/resource/processes/ee10b277-07b5-4c0a-8a48-e0412a9630ff?version=00.07.000 | ee10b277-07b5-4c0a-8a48-e0412a9630ff | 2020-01-01 | EN15804+A1 | 0.25383 | 0.11865 | [5 empty] | 0 |  | 0 |  |  |  | 0 | 0.13518 | -0.07113 | 0 | 0 | [5 empty] | 0 |  | 0 |  |  |  | 0 | 0 | 0 | 0 | 0 | [5 empty] | 0 |  | 0 |  |  |  | 0 | 0 | 0 | 0 | 0 | [5 empty] | 0 |  | 0 |  |  |  | 0 | 0 | 0 | 0 | 0 | [5 empty] | 0 |  | 0 |  |  |  | 0 | 0 | 0 | 0 | 0 | [5 empty] | 0 |  | 0 |  |  |  | 0 | 0 | 0 | 0 | 0 | [5 empty] | 0 |  | 0 |  |  |  | 0 | 0 | 0 | 0 | 0 | [5 empty] | 0 |  | 0 |  |  |  | 0 | 0 | 0 | 0 | 0 | [5 empty] | 0 |  | 0 |  |  |  | 0 | 0 | 0 | 0 | 0 | [5 empty] | 0 |  | 0 |  |  |  | 0 | 0 | 0 | 0 | 0 | [5 empty] | 0 |  | 0 |  |  |  | 0 | 0 | 0 | 0 | 0 | [5 empty] | 0 |  | 0 |  |  |  | 0 | 0 | 0 | 0 | 0 | [5 empty] | 0 |  | 0 |  |  |  | 0 | 0 | 0
Bygningsbasis | Bygning | Terrændæk | Terrændæk | Terrændæk | KTE - (131)106 - Terrændæk | Fabriksbeton (C20/25 SCC) i eksponeringsklasserne X0 og XC1 | Ja | Nej |  | 608.3 | m³/m² | 72.996 | m³ | 100 | 0 | 0 | 161467.152 | kg | Nej | https://www.epddanmark.dk/media/qoelm3vd/md-20011-da_rev1-dansk-beton-fabriksbetonforeningen.pdf | MD-20011-DA-Rev1 | 2025-07-20 | EN15804+A1 | 0.17152 | 0.1624 | [5 empty] | 0 |  | 0 |  |  |  | 0.0052422 | 0.003875 | -0.0035804 | 0 | 0 | [5 empty] | 0 |  | 0 |  |  |  | 0 | 0 | 0 | 0 | 0 | [5 empty] | 0 |  | 0 |  |  |  | 0 | 0 | 0 | 0 | 0 | [5 empty] | 0 |  | 0 |  |  |  | 0 | 0 | 0 | 0 | 0 | [5 empty] | 0 |  | 0 |  |  |  | 0 | 0 | 0 | 0 | 0 | [5 empty] | 0 |  | 0 |  |  |  | 0 | 0 | 0 | 0 | 0 | [5 empty] | 0 |  | 0 |  |  |  | 0 | 0 | 0 | 0 | 0 | [5 empty] | 0 |  | 0 |  |  |  | 0 | 0 | 0 | 0 | 0 | [5 empty] | 0 |  | 0 |  |  |  | 0 | 0 | 0 | 0 | 0 | [5 empty] | 0 |  | 0 |  |  |  | 0 | 0 | 0 | 0 | 0 | [5 empty] | 0 |  | 0 |  |  |  | 0 | 0 | 0 | 0 | 0 | [5 empty] | 0 |  | 0 |  |  |  | 0 | 0 | 0 | 0 | 0 | [5 empty] | 0 |  | 0 |  |  |  | 0 | 0 | 0
Primære bygningsdele | Trapper og ramper | Indv. Trapper | Trapper og ramper | Trapper og ramper | KTE - Ståltrappe | Glas 4 mm | Ja | Nej |  | 4500 | m²/kg | 0.09 | m² | 60 | 0 | 0 | 0.9 | kg | Nej | http://www.oekobaudat.de/OEKOBAU.DAT/resource/processes/1490b480-2c36-43f2-ba8b-4ea49948f7c3?version=20.19.120 | 1490b480-2c36-43f2-ba8b-4ea49948f7c3 | 2022-12-31 | EN15804+A1 | 1.2566e-05 | 1.2413e-05 | [5 empty] | 0 |  | 0 |  |  |  | 0 | 1.5245e-07 | 0 | 0 | 0 | [5 empty] | 0 |  | 0 |  |  |  | 0 | 0 | 0 | 0 | 0 | [5 empty] | 0 |  | 0 |  |  |  | 0 | 0 | 0 | 0 | 0 | [5 empty] | 0 |  | 0 |  |  |  | 0 | 0 | 0 | 0 | 0 | [5 empty] | 0 |  | 0 |  |  |  | 0 | 0 | 0 | 0 | 0 | [5 empty] | 0 |  | 0 |  |  |  | 0 | 0 | 0 | 0 | 0 | [5 empty] | 0 |  | 0 |  |  |  | 0 | 0 | 0 | 0 | 0 | [5 empty] | 0 |  | 0 |  |  |  | 0 | 0 | 0 | 0 | 0 | [5 empty] | 0 |  | 0 |  |  |  | 0 | 0 | 0 | 0 | 0 | [5 empty] | 0 |  | 0 |  |  |  | 0 | 0 | 0 | 0 | 0 | [5 empty] | 0 |  | 0 |  |  |  | 0 | 0 | 0 | 0 | 0 | [5 empty] | 0 |  | 0 |  |  |  | 0 | 0 | 0 | 0 | 0 | [5 empty] | 0 |  | 0 |  |  |  | 0 | 0 | 0
Primære bygningsdele | Trapper og ramper | Indv. Trapper | Trapper og ramper | Trapper og ramper | KTE - Ståltrappe | Stål, valsede profiler og plader | Ja | Nej |  | 4500 | kg/kg | 4500 | kg | 80 | 0 | 0 | 4500 | kg | Nej | http://www.oekobaudat.de/OEKOBAU.DAT/resource/processes/5cb2c568-76fe-4803-8b46-0084e79800c8?version=00.06.000 | 5cb2c568-76fe-4803-8b46-0084e79800c8 | 2023-01-01 | EN15804+A1 | 0.052472 | 0.052386 | [5 empty] | 0 |  | 0 |  |  |  | 8.5867e-05 | 0 | -0.01925 | 0 | 0 | [5 empty] | 0 |  | 0 |  |  |  | 0 | 0 | 0 | 0 | 0 | [5 empty] | 0 |  | 0 |  |  |  | 0 | 0 | 0 | 0 | 0 | [5 empty] | 0 |  | 0 |  |  |  | 0 | 0 | 0 | 0 | 0 | [5 empty] | 0 |  | 0 |  |  |  | 0 | 0 | 0 | 0 | 0 | [5 empty] | 0 |  | 0 |  |  |  | 0 | 0 | 0 | 0 | 0 | [5 empty] | 0 |  | 0 |  |  |  | 0 | 0 | 0 | 0 | 0 | [5 empty] | 0 |  | 0 |  |  |  | 0 | 0 | 0 | 0 | 0 | [5 empty] | 0 |  | 0 |  |  |  | 0 | 0 | 0 | 0 | 0 | [5 empty] | 0 |  | 0 |  |  |  | 0 | 0 | 0 | 0 | 0 | [5 empty] | 0 |  | 0 |  |  |  | 0 | 0 | 0 | 0 | 0 | [5 empty] | 0 |  | 0 |  |  |  | 0 | 0 | 0 | 0 | 0 | [5 empty] | 0 |  | 0 |  |  |  | 0 | 0 | 0
Primære bygningsdele | Trapper og ramper | Indv. Trapper | Trapper og ramper | Trapper og ramper | KTE - Ståltrappe | Træ, egetræ (12% fugt / 10,7% H2O) | Ja | Nej |  | 4500 | m³/kg | 0.012556 | m³ | 50 | 0 | 0 | 9 | kg | Nej | http://www.oekobaudat.de/OEKOBAU.DAT/resource/processes/7ec1d463-fd99-4b1d-9a57-9a72cac408d2?version=20.19.120 | 7ec1d463-fd99-4b1d-9a57-9a72cac408d2 | 2022-12-31 | EN15804+A1 | 2.9211e-05 | -0.00013811 | [5 empty] | 0 |  | 0 |  |  |  | 0.00016732 | 0 | -4.4334e-05 | 0 | 0 | [5 empty] | 0 |  | 0 |  |  |  | 0 | 0 | 0 | 0 | 0 | [5 empty] | 0 |  | 0 |  |  |  | 0 | 0 | 0 | 0 | 0 | [5 empty] | 0 |  | 0 |  |  |  | 0 | 0 | 0 | 0 | 0 | [5 empty] | 0 |  | 0 |  |  |  | 0 | 0 | 0 | 0 | 0 | [5 empty] | 0 |  | 0 |  |  |  | 0 | 0 | 0 | 0 | 0 | [5 empty] | 0 |  | 0 |  |  |  | 0 | 0 | 0 | 0 | 0 | [5 empty] | 0 |  | 0 |  |  |  | 0 | 0 | 0 | 0 | 0 | [5 empty] | 0 |  | 0 |  |  |  | 0 | 0 | 0 | 0 | 0 | [5 empty] | 0 |  | 0 |  |  |  | 0 | 0 | 0 | 0 | 0 | [5 empty] | 0 |  | 0 |  |  |  | 0 | 0 | 0 | 0 | 0 | [5 empty] | 0 |  | 0 |  |  |  | 0 | 0 | 0 | 0 | 0 | [5 empty] | 0 |  | 0 |  |  |  | 0 | 0 | 0
VVS-anlæg | Vand (koldt/varmt vand, behandlet vand) | Vandrør | Vand | Vandrør | KTE - Vand pr m² (Standardværdi) | Vand, Kontor, Skoler og Daginstitutioner (Standardværdi) | Ja | Nej |  | 1918.4 | m²/m² | 1918.4 | m² | 50 | 0 | 0 | 1918.4 | kg | Nej | https://sbst.dk/Media/638205210681399421/Opl%C3%A6g%20til%20standardv%C3%A6rdier%20for%20installationer%20%C3%B8vrige%20bygninger.pdf | #S0011 | 2025-01-01 | EN15804+A2 | 0.059555 | 0.047644 | [5 empty] | 0 |  | 0 |  |  |  | 0.011911 | 0 | -0.019057 | 0 | 0 | [5 empty] | 0 |  | 0 |  |  |  | 0 | 0 | 0 | 0 | 0 | [5 empty] | 0 |  | 0 |  |  |  | 0 | 0 | 0 | 0 | 0 | [5 empty] | 0 |  | 0 |  |  |  | 0 | 0 | 0 | 0 | 0 | [5 empty] | 0 |  | 0 |  |  |  | 0 | 0 | 0 | 0 | 0 | [5 empty] | 0 |  | 0 |  |  |  | 0 | 0 | 0 | 0 | 0 | [5 empty] | 0 |  | 0 |  |  |  | 0 | 0 | 0 | 0 | 0 | [5 empty] | 0 |  | 0 |  |  |  | 0 | 0 | 0 | 0 | 0 | [5 empty] | 0 |  | 0 |  |  |  | 0 | 0 | 0 | 0 | 0 | [5 empty] | 0 |  | 0 |  |  |  | 0 | 0 | 0 | 0 | 0 | [5 empty] | 0 |  | 0 |  |  |  | 0 | 0 | 0 | 0 | 0 | [5 empty] | 0 |  | 0 |  |  |  | 0 | 0 | 0 | 0 | 0 | [5 empty] | 0 |  | 0 |  |  |  | 0 | 0 | 0
VVS-anlæg | Varme | Varmtvandtsbeholder | Vand | Varmtvandsbeholder | KTE - Varmtvandsbeholder 500 L | Buffertank, rustfast stål | Ja | Nej |  | 1 | kg/stk. | 222 | kg | 30 | 0 | 1 | 222 | kg | Nej | http://www.oekobaudat.de/OEKOBAU.DAT/resource/processes/d3f58b23-9526-43be-8a32-fb583dfebfaa?version=20.19.120 | d3f58b23-9526-43be-8a32-fb583dfebfaa | 2022-12-31 | EN15804+A1 | 0.021694 | 0.0093229 | [5 empty] | 0.010847 |  | 0 |  |  |  | 0.0015241 | 0 | -0.0055271 | 0 | 0 | [5 empty] | 0 |  | 0 |  |  |  | 0 | 0 | 0 | 0 | 0 | [5 empty] | 0 |  | 0 |  |  |  | 0 | 0 | 0 | 0 | 0 | [5 empty] | 0 |  | 0 |  |  |  | 0 | 0 | 0 | 0 | 0 | [5 empty] | 0 |  | 0 |  |  |  | 0 | 0 | 0 | 0 | 0 | [5 empty] | 0 |  | 0 |  |  |  | 0 | 0 | 0 | 0 | 0 | [5 empty] | 0 |  | 0 |  |  |  | 0 | 0 | 0 | 0 | 0 | [5 empty] | 0 |  | 0 |  |  |  | 0 | 0 | 0 | 0 | 0 | [5 empty] | 0 |  | 0 |  |  |  | 0 | 0 | 0 | 0 | 0 | [5 empty] | 0 |  | 0 |  |  |  | 0 | 0 | 0 | 0 | 0 | [5 empty] | 0 |  | 0 |  |  |  | 0 | 0 | 0 | 0 | 0 | [5 empty] | 0 |  | 0 |  |  |  | 0 | 0 | 0 | 0 | 0 | [5 empty] | 0 |  | 0 |  |  |  | 0 | 0 | 0
VVS-anlæg | Varme | Varme | Varme | Gulvvarme | Fjernvarmeveksler 20-120 kW, kontor, skoler og institutioner og etageboliger | Fjernvarmeanlæg | Ja | Nej |  | 1 | kg/stk. | 120 | kg | 30 | 0 | 1 | 120 | kg | Nej | http://www.oekobaudat.de/OEKOBAU.DAT/resource/processes/dcd5e23a-9bec-40b6-b07c-1642fe696a2e?version=20.19.120 | dcd5e23a-9bec-40b6-b07c-1642fe696a2e | 2022-12-31 | EN15804+A1 | 0.012385 | 0.0059242 | [5 empty] | 0.0061926 |  | 0 |  |  |  | 0.00025708 | 1.1399e-05 | -0.0030545 | 0 | 0 | [5 empty] | 0 |  | 0 |  |  |  | 0 | 0 | 0 | 0 | 0 | [5 empty] | 0 |  | 0 |  |  |  | 0 | 0 | 0 | 0 | 0 | [5 empty] | 0 |  | 0 |  |  |  | 0 | 0 | 0 | 0 | 0 | [5 empty] | 0 |  | 0 |  |  |  | 0 | 0 | 0 | 0 | 0 | [5 empty] | 0 |  | 0 |  |  |  | 0 | 0 | 0 | 0 | 0 | [5 empty] | 0 |  | 0 |  |  |  | 0 | 0 | 0 | 0 | 0 | [5 empty] | 0 |  | 0 |  |  |  | 0 | 0 | 0 | 0 | 0 | [5 empty] | 0 |  | 0 |  |  |  | 0 | 0 | 0 | 0 | 0 | [5 empty] | 0 |  | 0 |  |  |  | 0 | 0 | 0 | 0 | 0 | [5 empty] | 0 |  | 0 |  |  |  | 0 | 0 | 0 | 0 | 0 | [5 empty] | 0 |  | 0 |  |  |  | 0 | 0 | 0 | 0 | 0 | [5 empty] | 0 |  | 0 |  |  |  | 0 | 0 | 0
VVS-anlæg | Varme | Varme | Varme | Gulvvarme | KTE - Gulvvarmerør, PEX, 300 mm afstand | Gulvvarmesystem inkl. isolering, PEX (200 mm afstand) | Ja | Nej |  | 746.9 | m²/m² | 549.4994 | m² | 40 | 0 | 1 | 769.2992 | kg | Nej | http://www.oekobaudat.de/OEKOBAU.DAT/resource/processes/2a99b26d-db9a-4514-bb03-ed965ed61558?version=20.19.120 | 2a99b26d-db9a-4514-bb03-ed965ed61558 | 2022-12-31 | EN15804+A1 | 0.12072 | 0.032368 | [5 empty] | 0.060361 |  | 0 |  |  |  | 0.027993 | 0 | -0.023332 | 0 | 0 | [5 empty] | 0 |  | 0 |  |  |  | 0 | 0 | 0 | 0 | 0 | [5 empty] | 0 |  | 0 |  |  |  | 0 | 0 | 0 | 0 | 0 | [5 empty] | 0 |  | 0 |  |  |  | 0 | 0 | 0 | 0 | 0 | [5 empty] | 0 |  | 0 |  |  |  | 0 | 0 | 0 | 0 | 0 | [5 empty] | 0 |  | 0 |  |  |  | 0 | 0 | 0 | 0 | 0 | [5 empty] | 0 |  | 0 |  |  |  | 0 | 0 | 0 | 0 | 0 | [5 empty] | 0 |  | 0 |  |  |  | 0 | 0 | 0 | 0 | 0 | [5 empty] | 0 |  | 0 |  |  |  | 0 | 0 | 0 | 0 | 0 | [5 empty] | 0 |  | 0 |  |  |  | 0 | 0 | 0 | 0 | 0 | [5 empty] | 0 |  | 0 |  |  |  | 0 | 0 | 0 | 0 | 0 | [5 empty] | 0 |  | 0 |  |  |  | 0 | 0 | 0 | 0 | 0 | [5 empty] | 0 |  | 0 |  |  |  | 0 | 0 | 0
VVS-anlæg | Varme | Varme | Varme | Gulvvarme | KTE - Varmepumpe 10 kW | Kølemiddel (R404a) | Ja | Nej |  | 2.221 | kg/stk. | 3.5536 | kg | 30 | 0 | 1 | 3.5536 | kg | Nej | http://www.oekobaudat.de/OEKOBAU.DAT/resource/processes/01ccf18a-a8cf-4da8-8e3d-951a2d136a3a?version=20.19.120 | 01ccf18a-a8cf-4da8-8e3d-951a2d136a3a | 2022-12-31 | EN15804+A1 | 0.00069765 | 0.00034882 | [5 empty] | 0.00034882 |  | 0 |  |  |  | 0 | 0 | 0 | 0 | 0 | [5 empty] | 0 |  | 0 |  |  |  | 0 | 0 | 0 | 0 | 0 | [5 empty] | 0 |  | 0 |  |  |  | 0 | 0 | 0 | 0 | 0 | [5 empty] | 0 |  | 0 |  |  |  | 0 | 0 | 0 | 0 | 0 | [5 empty] | 0 |  | 0 |  |  |  | 0 | 0 | 0 | 0 | 0 | [5 empty] | 0 |  | 0 |  |  |  | 0 | 0 | 0 | 0 | 0 | [5 empty] | 0 |  | 0 |  |  |  | 0 | 0 | 0 | 0 | 0 | [5 empty] | 0 |  | 0 |  |  |  | 0 | 0 | 0 | 0 | 0 | [5 empty] | 0 |  | 0 |  |  |  | 0 | 0 | 0 | 0 | 0 | [5 empty] | 0 |  | 0 |  |  |  | 0 | 0 | 0 | 0 | 0 | [5 empty] | 0 |  | 0 |  |  |  | 0 | 0 | 0 | 0 | 0 | [5 empty] | 0 |  | 0 |  |  |  | 0 | 0 | 0 | 0 | 0 | [5 empty] | 0 |  | 0 |  |  |  | 0 | 0 | 0
VVS-anlæg | Varme | Varme | Varme | Gulvvarme | KTE - Varmepumpe 10 kW | Varmepumpe (luft-vand) 10 kW | Ja | Nej |  | 2.221 | stk./stk. | 2.221 | stk. | 30 | 0 | 1 | 297.614 | kg | Nej | http://www.oekobaudat.de/OEKOBAU.DAT/resource/processes/7c0455a7-fc89-4c3c-8225-d528e4375662?version=20.19.120 | 7c0455a7-fc89-4c3c-8225-d528e4375662 | 2022-12-31 | EN15804+A1 | 0.022678 | 0.010549 | [5 empty] | 0.011339 |  | 0 |  |  |  | 0.00069145 | 9.8407e-05 | -0.011102 | 0 | 0 | [5 empty] | 0 |  | 0 |  |  |  | 0 | 0 | 0 | 0 | 0 | [5 empty] | 0 |  | 0 |  |  |  | 0 | 0 | 0 | 0 | 0 | [5 empty] | 0 |  | 0 |  |  |  | 0 | 0 | 0 | 0 | 0 | [5 empty] | 0 |  | 0 |  |  |  | 0 | 0 | 0 | 0 | 0 | [5 empty] | 0 |  | 0 |  |  |  | 0 | 0 | 0 | 0 | 0 | [5 empty] | 0 |  | 0 |  |  |  | 0 | 0 | 0 | 0 | 0 | [5 empty] | 0 |  | 0 |  |  |  | 0 | 0 | 0 | 0 | 0 | [5 empty] | 0 |  | 0 |  |  |  | 0 | 0 | 0 | 0 | 0 | [5 empty] | 0 |  | 0 |  |  |  | 0 | 0 | 0 | 0 | 0 | [5 empty] | 0 |  | 0 |  |  |  | 0 | 0 | 0 | 0 | 0 | [5 empty] | 0 |  | 0 |  |  |  | 0 | 0 | 0 | 0 | 0 | [5 empty] | 0 |  | 0 |  |  |  | 0 | 0 | 0
VVS-anlæg | Varme | Varme | Varme | Gulvvarme | KTE - varme PEX isoleret | EPDM skum (rørisolering) | Ja | Nej |  | 150 | m³/m | 0.2475 | m³ | 50 | 0 | 0 | 13.6125 | kg | Nej | http://www.oekobaudat.de/OEKOBAU.DAT/resource/processes/e1875cbe-23ad-4800-b40d-ca36b9baab6a?version=20.19.120 | e1875cbe-23ad-4800-b40d-ca36b9baab6a | 2022-12-31 | EN15804+A1 | 0.00098046 | 0.00062779 | [5 empty] | 0 |  | 0 |  |  |  | 0.00035267 | 0 | -0.00017817 | 0 | 0 | [5 empty] | 0 |  | 0 |  |  |  | 0 | 0 | 0 | 0 | 0 | [5 empty] | 0 |  | 0 |  |  |  | 0 | 0 | 0 | 0 | 0 | [5 empty] | 0 |  | 0 |  |  |  | 0 | 0 | 0 | 0 | 0 | [5 empty] | 0 |  | 0 |  |  |  | 0 | 0 | 0 | 0 | 0 | [5 empty] | 0 |  | 0 |  |  |  | 0 | 0 | 0 | 0 | 0 | [5 empty] | 0 |  | 0 |  |  |  | 0 | 0 | 0 | 0 | 0 | [5 empty] | 0 |  | 0 |  |  |  | 0 | 0 | 0 | 0 | 0 | [5 empty] | 0 |  | 0 |  |  |  | 0 | 0 | 0 | 0 | 0 | [5 empty] | 0 |  | 0 |  |  |  | 0 | 0 | 0 | 0 | 0 | [5 empty] | 0 |  | 0 |  |  |  | 0 | 0 | 0 | 0 | 0 | [5 empty] | 0 |  | 0 |  |  |  | 0 | 0 | 0 | 0 | 0 | [5 empty] | 0 |  | 0 |  |  |  | 0 | 0 | 0
VVS-anlæg | Varme | Varme | Varme | Gulvvarme | KTE - varme PEX isoleret | Rør, Brugsvandsrør, PEX | Ja | Nej |  | 150 | kg/m | 18 | kg | 50 | 0 | 0 | 18 | kg | Nej | http://www.oekobaudat.de/OEKOBAU.DAT/resource/processes/9d623359-570b-40ca-8875-60dea3687846?version=20.19.120 | 9d623359-570b-40ca-8875-60dea3687846 | 2022-12-31 | EN15804+A1 | 0.0014662 | 0.0007643 | [5 empty] | 0 |  | 0 |  |  |  | 0.00070193 | 0 | -0.00031769 | 0 | 0 | [5 empty] | 0 |  | 0 |  |  |  | 0 | 0 | 0 | 0 | 0 | [5 empty] | 0 |  | 0 |  |  |  | 0 | 0 | 0 | 0 | 0 | [5 empty] | 0 |  | 0 |  |  |  | 0 | 0 | 0 | 0 | 0 | [5 empty] | 0 |  | 0 |  |  |  | 0 | 0 | 0 | 0 | 0 | [5 empty] | 0 |  | 0 |  |  |  | 0 | 0 | 0 | 0 | 0 | [5 empty] | 0 |  | 0 |  |  |  | 0 | 0 | 0 | 0 | 0 | [5 empty] | 0 |  | 0 |  |  |  | 0 | 0 | 0 | 0 | 0 | [5 empty] | 0 |  | 0 |  |  |  | 0 | 0 | 0 | 0 | 0 | [5 empty] | 0 |  | 0 |  |  |  | 0 | 0 | 0 | 0 | 0 | [5 empty] | 0 |  | 0 |  |  |  | 0 | 0 | 0 | 0 | 0 | [5 empty] | 0 |  | 0 |  |  |  | 0 | 0 | 0 | 0 | 0 | [5 empty] | 0 |  | 0 |  |  |  | 0 | 0 | 0
VVS-anlæg | Varme | Cirkulationspumpe | Varme | Varmeforsyningsanlæg | KTE - Cirkulationspumpe (GEN), Alpha2 25-40 | Cirkulationspumpe <50 W | Ja | Nej |  | 2 | stk./stk. | 2 | stk. | 30 | 0 | 1 | 4.94 | kg | Nej | http://www.oekobaudat.de/OEKOBAU.DAT/resource/processes/301c6f09-ce88-4818-96c3-e420fe799d62?version=20.19.120 | 301c6f09-ce88-4818-96c3-e420fe799d62 | 2022-12-31 | EN15804+A1 | 0.00056641 | 0.00027378 | [5 empty] | 0.0002832 |  | 0 |  |  |  | 8.9612e-06 | 4.6639e-07 | -0.00010477 | 0 | 0 | [5 empty] | 0 |  | 0 |  |  |  | 0 | 0 | 0 | 0 | 0 | [5 empty] | 0 |  | 0 |  |  |  | 0 | 0 | 0 | 0 | 0 | [5 empty] | 0 |  | 0 |  |  |  | 0 | 0 | 0 | 0 | 0 | [5 empty] | 0 |  | 0 |  |  |  | 0 | 0 | 0 | 0 | 0 | [5 empty] | 0 |  | 0 |  |  |  | 0 | 0 | 0 | 0 | 0 | [5 empty] | 0 |  | 0 |  |  |  | 0 | 0 | 0 | 0 | 0 | [5 empty] | 0 |  | 0 |  |  |  | 0 | 0 | 0 | 0 | 0 | [5 empty] | 0 |  | 0 |  |  |  | 0 | 0 | 0 | 0 | 0 | [5 empty] | 0 |  | 0 |  |  |  | 0 | 0 | 0 | 0 | 0 | [5 empty] | 0 |  | 0 |  |  |  | 0 | 0 | 0 | 0 | 0 | [5 empty] | 0 |  | 0 |  |  |  | 0 | 0 | 0 | 0 | 0 | [5 empty] | 0 |  | 0 |  |  |  | 0 | 0 | 0
VVS-anlæg | Ventilation | Ventilationsanlæg | Ventilation og køl | Ventilationsanlæg | VE01 - 6100 m3/hr | Ventilationsaggregat m. varmegenvinding 10 000 m3/h | Ja | Nej |  | 1 | stk./stk. | 1.3585 | stk. | 25 | 0 | 1 | 956.32 | kg | Nej | http://www.oekobaudat.de/OEKOBAU.DAT/resource/processes/6e62f780-792b-406b-84a0-6beac88d1245?version=20.19.120 | 6e62f780-792b-406b-84a0-6beac88d1245 | 2022-12-31 | EN15804+A1 | 0.079278 | 0.039587 | [5 empty] | 0.039639 |  | 0 |  |  |  | 4.8827e-05 | 3.8016e-06 | -0.048276 | 0 | 0 | [5 empty] | 0 |  | 0 |  |  |  | 0 | 0 | 0 | 0 | 0 | [5 empty] | 0 |  | 0 |  |  |  | 0 | 0 | 0 | 0 | 0 | [5 empty] | 0 |  | 0 |  |  |  | 0 | 0 | 0 | 0 | 0 | [5 empty] | 0 |  | 0 |  |  |  | 0 | 0 | 0 | 0 | 0 | [5 empty] | 0 |  | 0 |  |  |  | 0 | 0 | 0 | 0 | 0 | [5 empty] | 0 |  | 0 |  |  |  | 0 | 0 | 0 | 0 | 0 | [5 empty] | 0 |  | 0 |  |  |  | 0 | 0 | 0 | 0 | 0 | [5 empty] | 0 |  | 0 |  |  |  | 0 | 0 | 0 | 0 | 0 | [5 empty] | 0 |  | 0 |  |  |  | 0 | 0 | 0 | 0 | 0 | [5 empty] | 0 |  | 0 |  |  |  | 0 | 0 | 0 | 0 | 0 | [5 empty] | 0 |  | 0 |  |  |  | 0 | 0 | 0 | 0 | 0 | [5 empty] | 0 |  | 0 |  |  |  | 0 | 0 | 0
VVS-anlæg | Ventilation | Ventilationskanaler | Ventilation og køl | Ventilationskanaler | KTE - Ventilationskanaler 800x1000 og Ø500-Ø125, kontor m/ kølebafler | Brugsvandsrør, rustfri stål | Ja | Nej |  | 331.44 | kg/m | 215.436 | kg | 30 | 0 | 1 | 215.436 | kg | Nej | http://www.oekobaudat.de/OEKOBAU.DAT/resource/processes/4d37d8f4-13db-418d-820d-5cf08f050eff?version=20.19.120 | 4d37d8f4-13db-418d-820d-5cf08f050eff | 2022-12-31 | EN15804+A1 | 0.015872 | 0.0079346 | [5 empty] | 0.0079362 |  | 0 |  |  |  | 0 | 1.5206e-06 | -0.011877 | 0 | 0 | [5 empty] | 0 |  | 0 |  |  |  | 0 | 0 | 0 | 0 | 0 | [5 empty] | 0 |  | 0 |  |  |  | 0 | 0 | 0 | 0 | 0 | [5 empty] | 0 |  | 0 |  |  |  | 0 | 0 | 0 | 0 | 0 | [5 empty] | 0 |  | 0 |  |  |  | 0 | 0 | 0 | 0 | 0 | [5 empty] | 0 |  | 0 |  |  |  | 0 | 0 | 0 | 0 | 0 | [5 empty] | 0 |  | 0 |  |  |  | 0 | 0 | 0 | 0 | 0 | [5 empty] | 0 |  | 0 |  |  |  | 0 | 0 | 0 | 0 | 0 | [5 empty] | 0 |  | 0 |  |  |  | 0 | 0 | 0 | 0 | 0 | [5 empty] | 0 |  | 0 |  |  |  | 0 | 0 | 0 | 0 | 0 | [5 empty] | 0 |  | 0 |  |  |  | 0 | 0 | 0 | 0 | 0 | [5 empty] | 0 |  | 0 |  |  |  | 0 | 0 | 0 | 0 | 0 | [5 empty] | 0 |  | 0 |  |  |  | 0 | 0 | 0
VVS-anlæg | Ventilation | Ventilationskanaler | Ventilation og køl | Ventilationskanaler | KTE - Ventilationskanaler 800x1000 og Ø500-Ø125, kontor m/ kølebafler | Ventilationskanal, galvaniseret stål | Ja | Nej |  | 331.44 | kg/m | 4115.391 | kg | 50 | 0 | 0 | 4115.391 | kg | Nej | http://www.oekobaudat.de/OEKOBAU.DAT/resource/processes/b24ae8b5-e28a-42f7-a592-05779a347164?version=20.19.120 | b24ae8b5-e28a-42f7-a592-05779a347164 | 2022-12-31 | EN15804+A1 | 0.12984 | 0.12977 | [5 empty] | 0 |  | 0 |  |  |  | 6.9712e-05 | 0 | -0.067562 | 0 | 0 | [5 empty] | 0 |  | 0 |  |  |  | 0 | 0 | 0 | 0 | 0 | [5 empty] | 0 |  | 0 |  |  |  | 0 | 0 | 0 | 0 | 0 | [5 empty] | 0 |  | 0 |  |  |  | 0 | 0 | 0 | 0 | 0 | [5 empty] | 0 |  | 0 |  |  |  | 0 | 0 | 0 | 0 | 0 | [5 empty] | 0 |  | 0 |  |  |  | 0 | 0 | 0 | 0 | 0 | [5 empty] | 0 |  | 0 |  |  |  | 0 | 0 | 0 | 0 | 0 | [5 empty] | 0 |  | 0 |  |  |  | 0 | 0 | 0 | 0 | 0 | [5 empty] | 0 |  | 0 |  |  |  | 0 | 0 | 0 | 0 | 0 | [5 empty] | 0 |  | 0 |  |  |  | 0 | 0 | 0 | 0 | 0 | [5 empty] | 0 |  | 0 |  |  |  | 0 | 0 | 0 | 0 | 0 | [5 empty] | 0 |  | 0 |  |  |  | 0 | 0 | 0 | 0 | 0 | [5 empty] | 0 |  | 0 |  |  |  | 0 | 0 | 0
Kompletterende bygningsdele | Indervægge | Indv. Døre | Vinduer, døre, glasfacader | Døre | KTE - (321) - Dør, branddør T30 | Dør, alu, T30/EI30 | Ja | Nej |  | 5 | m²/m² | 5 | m² | 50 | 0 | 0 | 275 | kg | Nej | http://www.oekobaudat.de/OEKOBAU.DAT/resource/processes/b9c08cf4-c6ad-4f12-bd5a-524c5a10ef51?version=00.00.008 | b9c08cf4-c6ad-4f12-bd5a-524c5a10ef51 | 2024-01-01 | EN15804+A1 | 0.011525 | 0.011456 | [5 empty] | 0 |  | 0 |  |  |  | 4.7977e-05 | 2.0158e-05 | -0.0038327 | 0 | 0 | [5 empty] | 0 |  | 0 |  |  |  | 0 | 0 | 0 | 0 | 0 | [5 empty] | 0 |  | 0 |  |  |  | 0 | 0 | 0 | 0 | 0 | [5 empty] | 0 |  | 0 |  |  |  | 0 | 0 | 0 | 0 | 0 | [5 empty] | 0 |  | 0 |  |  |  | 0 | 0 | 0 | 0 | 0 | [5 empty] | 0 |  | 0 |  |  |  | 0 | 0 | 0 | 0 | 0 | [5 empty] | 0 |  | 0 |  |  |  | 0 | 0 | 0 | 0 | 0 | [5 empty] | 0 |  | 0 |  |  |  | 0 | 0 | 0 | 0 | 0 | [5 empty] | 0 |  | 0 |  |  |  | 0 | 0 | 0 | 0 | 0 | [5 empty] | 0 |  | 0 |  |  |  | 0 | 0 | 0 | 0 | 0 | [5 empty] | 0 |  | 0 |  |  |  | 0 | 0 | 0 | 0 | 0 | [5 empty] | 0 |  | 0 |  |  |  | 0 | 0 | 0 | 0 | 0 | [5 empty] | 0 |  | 0 |  |  |  | 0 | 0 | 0
Kompletterende bygningsdele | Indervægge | Indv. Døre | Vinduer, døre, glasfacader | Døre | KTE - (321) - Dør, indvendig | Overflade, Indendørsmaling, emulsions maling, slidstærk | Ja | Nej |  | 18 | kg/stk. | 6.435 | kg | 50 | 0 | 0 | 6.435 | kg | Nej | http://www.oekobaudat.de/OEKOBAU.DAT/resource/processes/35be6146-5a80-4a9e-a32d-5d05c03a8d5c?version=20.19.120 | 35be6146-5a80-4a9e-a32d-5d05c03a8d5c | 2022-12-31 | EN15804+A1 | 0.00017554 | 0.00017455 | [5 empty] | 0 |  | 0 |  |  |  | 0 | 9.992e-07 | -7.2069e-07 | 0 | 0 | [5 empty] | 0 |  | 0 |  |  |  | 0 | 0 | 0 | 0 | 0 | [5 empty] | 0 |  | 0 |  |  |  | 0 | 0 | 0 | 0 | 0 | [5 empty] | 0 |  | 0 |  |  |  | 0 | 0 | 0 | 0 | 0 | [5 empty] | 0 |  | 0 |  |  |  | 0 | 0 | 0 | 0 | 0 | [5 empty] | 0 |  | 0 |  |  |  | 0 | 0 | 0 | 0 | 0 | [5 empty] | 0 |  | 0 |  |  |  | 0 | 0 | 0 | 0 | 0 | [5 empty] | 0 |  | 0 |  |  |  | 0 | 0 | 0 | 0 | 0 | [5 empty] | 0 |  | 0 |  |  |  | 0 | 0 | 0 | 0 | 0 | [5 empty] | 0 |  | 0 |  |  |  | 0 | 0 | 0 | 0 | 0 | [5 empty] | 0 |  | 0 |  |  |  | 0 | 0 | 0 | 0 | 0 | [5 empty] | 0 |  | 0 |  |  |  | 0 | 0 | 0 | 0 | 0 | [5 empty] | 0 |  | 0 |  |  |  | 0 | 0 | 0
Kompletterende bygningsdele | Indervægge | Indv. Døre | Vinduer, døre, glasfacader | Døre | KTE - (321) - Dør, indvendig | Spånplade | Ja | Nej |  | 18 | m³/stk. | 0.84857 | m³ | 50 | 0 | 0 | 594 | kg | Nej | http://www.oekobaudat.de/OEKOBAU.DAT/resource/processes/60e8b384-adf2-4c3b-b3da-e407df106cf5?version=20.19.120 | 60e8b384-adf2-4c3b-b3da-e407df106cf5 | 2022-12-31 | EN15804+A1 | 0.0034674 | -0.007671 | [5 empty] | 0 |  | 0 |  |  |  | 0.011138 | 0 | -2.5766e-05 | 0 | 0 | [5 empty] | 0 |  | 0 |  |  |  | 0 | 0 | 0 | 0 | 0 | [5 empty] | 0 |  | 0 |  |  |  | 0 | 0 | 0 | 0 | 0 | [5 empty] | 0 |  | 0 |  |  |  | 0 | 0 | 0 | 0 | 0 | [5 empty] | 0 |  | 0 |  |  |  | 0 | 0 | 0 | 0 | 0 | [5 empty] | 0 |  | 0 |  |  |  | 0 | 0 | 0 | 0 | 0 | [5 empty] | 0 |  | 0 |  |  |  | 0 | 0 | 0 | 0 | 0 | [5 empty] | 0 |  | 0 |  |  |  | 0 | 0 | 0 | 0 | 0 | [5 empty] | 0 |  | 0 |  |  |  | 0 | 0 | 0 | 0 | 0 | [5 empty] | 0 |  | 0 |  |  |  | 0 | 0 | 0 | 0 | 0 | [5 empty] | 0 |  | 0 |  |  |  | 0 | 0 | 0 | 0 | 0 | [5 empty] | 0 |  | 0 |  |  |  | 0 | 0 | 0 | 0 | 0 | [5 empty] | 0 |  | 0 |  |  |  | 0 | 0 | 0
Kompletterende bygningsdele | Indervægge | Indv. Døre | Vinduer, døre, glasfacader | Døre | KTE - (321) - Dør, indvendig | Træ, fyrretræ (12% fugt / 10,7% H2O) | Ja | Nej |  | 18 | m³/stk. | 0.32799 | m³ | 50 | 0 | 0 | 180 | kg | Nej | http://www.oekobaudat.de/OEKOBAU.DAT/resource/processes/aea021e8-7e2f-4f6b-ae3f-a76cba4c5d6e?version=20.19.120 | aea021e8-7e2f-4f6b-ae3f-a76cba4c5d6e | 2022-12-31 | EN15804+A1 | 0.00068532 | -0.0026579 | [5 empty] | 0 |  | 0 |  |  |  | 0.0033433 | 0 | -0.00088358 | 0 | 0 | [5 empty] | 0 |  | 0 |  |  |  | 0 | 0 | 0 | 0 | 0 | [5 empty] | 0 |  | 0 |  |  |  | 0 | 0 | 0 | 0 | 0 | [5 empty] | 0 |  | 0 |  |  |  | 0 | 0 | 0 | 0 | 0 | [5 empty] | 0 |  | 0 |  |  |  | 0 | 0 | 0 | 0 | 0 | [5 empty] | 0 |  | 0 |  |  |  | 0 | 0 | 0 | 0 | 0 | [5 empty] | 0 |  | 0 |  |  |  | 0 | 0 | 0 | 0 | 0 | [5 empty] | 0 |  | 0 |  |  |  | 0 | 0 | 0 | 0 | 0 | [5 empty] | 0 |  | 0 |  |  |  | 0 | 0 | 0 | 0 | 0 | [5 empty] | 0 |  | 0 |  |  |  | 0 | 0 | 0 | 0 | 0 | [5 empty] | 0 |  | 0 |  |  |  | 0 | 0 | 0 | 0 | 0 | [5 empty] | 0 |  | 0 |  |  |  | 0 | 0 | 0 | 0 | 0 | [5 empty] | 0 |  | 0 |  |  |  | 0 | 0 | 0
Kompletterende bygningsdele | Indervægge | Indv. Døre | Vinduer, døre, glasfacader | Døre | KTE - (321) - Dør, indvendig glasdør, alu | Aluminiumsprofil | Ja | Nej |  | 20 | kg/stk. | 40 | kg | 50 | 0 | 0 | 40 | kg | Nej | http://www.oekobaudat.de/OEKOBAU.DAT/resource/processes/bd6d6d89-b76d-4002-a217-afffbb8aa308?version=20.19.120 | bd6d6d89-b76d-4002-a217-afffbb8aa308 | 2022-12-31 | EN15804+A1 | 0.0044197 | 0.0044194 | [5 empty] | 0 |  | 0 |  |  |  | 0 | 2.8232e-07 | -0.0034222 | 0 | 0 | [5 empty] | 0 |  | 0 |  |  |  | 0 | 0 | 0 | 0 | 0 | [5 empty] | 0 |  | 0 |  |  |  | 0 | 0 | 0 | 0 | 0 | [5 empty] | 0 |  | 0 |  |  |  | 0 | 0 | 0 | 0 | 0 | [5 empty] | 0 |  | 0 |  |  |  | 0 | 0 | 0 | 0 | 0 | [5 empty] | 0 |  | 0 |  |  |  | 0 | 0 | 0 | 0 | 0 | [5 empty] | 0 |  | 0 |  |  |  | 0 | 0 | 0 | 0 | 0 | [5 empty] | 0 |  | 0 |  |  |  | 0 | 0 | 0 | 0 | 0 | [5 empty] | 0 |  | 0 |  |  |  | 0 | 0 | 0 | 0 | 0 | [5 empty] | 0 |  | 0 |  |  |  | 0 | 0 | 0 | 0 | 0 | [5 empty] | 0 |  | 0 |  |  |  | 0 | 0 | 0 | 0 | 0 | [5 empty] | 0 |  | 0 |  |  |  | 0 | 0 | 0 | 0 | 0 | [5 empty] | 0 |  | 0 |  |  |  | 0 | 0 | 0
Kompletterende bygningsdele | Indervægge | Indv. Døre | Vinduer, døre, glasfacader | Døre | KTE - (321) - Dør, indvendig glasdør, alu | EPDM-tætning til aluminiumsprofil | Ja | Nej |  | 20 | m/stk. | 100 | m | 30 | 0 | 1 | 18 | kg | Nej | http://www.oekobaudat.de/OEKOBAU.DAT/resource/processes/66094ad5-51d6-45c4-b2e3-451220520cab?version=20.19.120 | 66094ad5-51d6-45c4-b2e3-451220520cab | 2022-12-31 | EN15804+A1 | 0.0035344 | 0.00059843 | [5 empty] | 0.0017672 |  | 0 |  |  |  | 0.00058455 | 0.00058421 | -0.0012634 | 0 | 0 | [5 empty] | 0 |  | 0 |  |  |  | 0 | 0 | 0 | 0 | 0 | [5 empty] | 0 |  | 0 |  |  |  | 0 | 0 | 0 | 0 | 0 | [5 empty] | 0 |  | 0 |  |  |  | 0 | 0 | 0 | 0 | 0 | [5 empty] | 0 |  | 0 |  |  |  | 0 | 0 | 0 | 0 | 0 | [5 empty] | 0 |  | 0 |  |  |  | 0 | 0 | 0 | 0 | 0 | [5 empty] | 0 |  | 0 |  |  |  | 0 | 0 | 0 | 0 | 0 | [5 empty] | 0 |  | 0 |  |  |  | 0 | 0 | 0 | 0 | 0 | [5 empty] | 0 |  | 0 |  |  |  | 0 | 0 | 0 | 0 | 0 | [5 empty] | 0 |  | 0 |  |  |  | 0 | 0 | 0 | 0 | 0 | [5 empty] | 0 |  | 0 |  |  |  | 0 | 0 | 0 | 0 | 0 | [5 empty] | 0 |  | 0 |  |  |  | 0 | 0 | 0 | 0 | 0 | [5 empty] | 0 |  | 0 |  |  |  | 0 | 0 | 0
Kompletterende bygningsdele | Indervægge | Indv. Døre | Vinduer, døre, glasfacader | Døre | KTE - (321) - Dør, indvendig glasdør, alu | Glas 4 mm | Ja | Nej |  | 20 | m²/stk. | 94.6 | m² | 40 | 0 | 1 | 946 | kg | Nej | http://www.oekobaudat.de/OEKOBAU.DAT/resource/processes/1490b480-2c36-43f2-ba8b-4ea49948f7c3?version=20.19.120 | 1490b480-2c36-43f2-ba8b-4ea49948f7c3 | 2022-12-31 | EN15804+A1 | 0.026416 | 0.013048 | [5 empty] | 0.013208 |  | 0 |  |  |  | 0 | 0.00016025 | 0 | 0 | 0 | [5 empty] | 0 |  | 0 |  |  |  | 0 | 0 | 0 | 0 | 0 | [5 empty] | 0 |  | 0 |  |  |  | 0 | 0 | 0 | 0 | 0 | [5 empty] | 0 |  | 0 |  |  |  | 0 | 0 | 0 | 0 | 0 | [5 empty] | 0 |  | 0 |  |  |  | 0 | 0 | 0 | 0 | 0 | [5 empty] | 0 |  | 0 |  |  |  | 0 | 0 | 0 | 0 | 0 | [5 empty] | 0 |  | 0 |  |  |  | 0 | 0 | 0 | 0 | 0 | [5 empty] | 0 |  | 0 |  |  |  | 0 | 0 | 0 | 0 | 0 | [5 empty] | 0 |  | 0 |  |  |  | 0 | 0 | 0 | 0 | 0 | [5 empty] | 0 |  | 0 |  |  |  | 0 | 0 | 0 | 0 | 0 | [5 empty] | 0 |  | 0 |  |  |  | 0 | 0 | 0 | 0 | 0 | [5 empty] | 0 |  | 0 |  |  |  | 0 | 0 | 0 | 0 | 0 | [5 empty] | 0 |  | 0 |  |  |  | 0 | 0 | 0
Kompletterende bygningsdele | Ydervægge | Porte | Vinduer, døre, glasfacader | Døre | KTE Ledhejseport: 2800 x 2500 | Aluminiumsplade | Ja | Nej |  | 21 | kg/m² | 115.08 | kg | 60 | 0 | 0 | 115.08 | kg | Nej | http://www.oekobaudat.de/OEKOBAU.DAT/resource/processes/a4c1c27c-53a0-4027-83f6-88c52c758bb1?version=20.19.120 | a4c1c27c-53a0-4027-83f6-88c52c758bb1 | 2022-12-31 | EN15804+A1 | 0.012459 | 0.012458 | [5 empty] | 0 |  | 0 |  |  |  | 0 | 8.1224e-07 | -0.0098456 | 0 | 0 | [5 empty] | 0 |  | 0 |  |  |  | 0 | 0 | 0 | 0 | 0 | [5 empty] | 0 |  | 0 |  |  |  | 0 | 0 | 0 | 0 | 0 | [5 empty] | 0 |  | 0 |  |  |  | 0 | 0 | 0 | 0 | 0 | [5 empty] | 0 |  | 0 |  |  |  | 0 | 0 | 0 | 0 | 0 | [5 empty] | 0 |  | 0 |  |  |  | 0 | 0 | 0 | 0 | 0 | [5 empty] | 0 |  | 0 |  |  |  | 0 | 0 | 0 | 0 | 0 | [5 empty] | 0 |  | 0 |  |  |  | 0 | 0 | 0 | 0 | 0 | [5 empty] | 0 |  | 0 |  |  |  | 0 | 0 | 0 | 0 | 0 | [5 empty] | 0 |  | 0 |  |  |  | 0 | 0 | 0 | 0 | 0 | [5 empty] | 0 |  | 0 |  |  |  | 0 | 0 | 0 | 0 | 0 | [5 empty] | 0 |  | 0 |  |  |  | 0 | 0 | 0 | 0 | 0 | [5 empty] | 0 |  | 0 |  |  |  | 0 | 0 | 0
Kompletterende bygningsdele | Ydervægge | Porte | Vinduer, døre, glasfacader | Døre | KTE Ledhejseport: 2800 x 2500 | EPDM-tætning til aluminiumsprofil | Ja | Nej |  | 21 | m/m² | 69.3 | m | 30 | 0 | 1 | 12.474 | kg | Nej | http://www.oekobaudat.de/OEKOBAU.DAT/resource/processes/66094ad5-51d6-45c4-b2e3-451220520cab?version=20.19.120 | 66094ad5-51d6-45c4-b2e3-451220520cab | 2022-12-31 | EN15804+A1 | 0.0024493 | 0.00041471 | [5 empty] | 0.0012247 |  | 0 |  |  |  | 0.00040509 | 0.00040486 | -0.00087552 | 0 | 0 | [5 empty] | 0 |  | 0 |  |  |  | 0 | 0 | 0 | 0 | 0 | [5 empty] | 0 |  | 0 |  |  |  | 0 | 0 | 0 | 0 | 0 | [5 empty] | 0 |  | 0 |  |  |  | 0 | 0 | 0 | 0 | 0 | [5 empty] | 0 |  | 0 |  |  |  | 0 | 0 | 0 | 0 | 0 | [5 empty] | 0 |  | 0 |  |  |  | 0 | 0 | 0 | 0 | 0 | [5 empty] | 0 |  | 0 |  |  |  | 0 | 0 | 0 | 0 | 0 | [5 empty] | 0 |  | 0 |  |  |  | 0 | 0 | 0 | 0 | 0 | [5 empty] | 0 |  | 0 |  |  |  | 0 | 0 | 0 | 0 | 0 | [5 empty] | 0 |  | 0 |  |  |  | 0 | 0 | 0 | 0 | 0 | [5 empty] | 0 |  | 0 |  |  |  | 0 | 0 | 0 | 0 | 0 | [5 empty] | 0 |  | 0 |  |  |  | 0 | 0 | 0 | 0 | 0 | [5 empty] | 0 |  | 0 |  |  |  | 0 | 0 | 0
Kompletterende bygningsdele | Ydervægge | Porte | Vinduer, døre, glasfacader | Døre | KTE Ledhejseport: 2800 x 2500 | Stål, valsede profiler og plader | Ja | Nej |  | 21 | kg/m² | 171.36 | kg | 60 | 0 | 0 | 171.36 | kg | Nej | http://www.oekobaudat.de/OEKOBAU.DAT/resource/processes/5cb2c568-76fe-4803-8b46-0084e79800c8?version=00.06.000 | 5cb2c568-76fe-4803-8b46-0084e79800c8 | 2023-01-01 | EN15804+A1 | 0.0019981 | 0.0019949 | [5 empty] | 0 |  | 0 |  |  |  | 3.2698e-06 | 0 | -0.00073305 | 0 | 0 | [5 empty] | 0 |  | 0 |  |  |  | 0 | 0 | 0 | 0 | 0 | [5 empty] | 0 |  | 0 |  |  |  | 0 | 0 | 0 | 0 | 0 | [5 empty] | 0 |  | 0 |  |  |  | 0 | 0 | 0 | 0 | 0 | [5 empty] | 0 |  | 0 |  |  |  | 0 | 0 | 0 | 0 | 0 | [5 empty] | 0 |  | 0 |  |  |  | 0 | 0 | 0 | 0 | 0 | [5 empty] | 0 |  | 0 |  |  |  | 0 | 0 | 0 | 0 | 0 | [5 empty] | 0 |  | 0 |  |  |  | 0 | 0 | 0 | 0 | 0 | [5 empty] | 0 |  | 0 |  |  |  | 0 | 0 | 0 | 0 | 0 | [5 empty] | 0 |  | 0 |  |  |  | 0 | 0 | 0 | 0 | 0 | [5 empty] | 0 |  | 0 |  |  |  | 0 | 0 | 0 | 0 | 0 | [5 empty] | 0 |  | 0 |  |  |  | 0 | 0 | 0 | 0 | 0 | [5 empty] | 0 |  | 0 |  |  |  | 0 | 0 | 0
Kompletterende bygningsdele | Ydervægge | Porte | Vinduer, døre, glasfacader | Døre | KTE Ledhejseport: 2800 x 2500 | XPS isolering | Ja | Nej |  | 21 | m³/m² | 0.966 | m³ | 60 | 0 | 0 | 30.912 | kg | Nej | http://www.oekobaudat.de/OEKOBAU.DAT/resource/processes/43e99b8c-90d8-4fcd-90ce-342fb0b7366e?version=20.19.120 | 43e99b8c-90d8-4fcd-90ce-342fb0b7366e | 2022-12-31 | EN15804+A1 | 0.0021447 | 0.00096303 | [5 empty] | 0 |  | 0 |  |  |  | 0.0011816 | 0 | -0.00049491 | 0 | 0 | [5 empty] | 0 |  | 0 |  |  |  | 0 | 0 | 0 | 0 | 0 | [5 empty] | 0 |  | 0 |  |  |  | 0 | 0 | 0 | 0 | 0 | [5 empty] | 0 |  | 0 |  |  |  | 0 | 0 | 0 | 0 | 0 | [5 empty] | 0 |  | 0 |  |  |  | 0 | 0 | 0 | 0 | 0 | [5 empty] | 0 |  | 0 |  |  |  | 0 | 0 | 0 | 0 | 0 | [5 empty] | 0 |  | 0 |  |  |  | 0 | 0 | 0 | 0 | 0 | [5 empty] | 0 |  | 0 |  |  |  | 0 | 0 | 0 | 0 | 0 | [5 empty] | 0 |  | 0 |  |  |  | 0 | 0 | 0 | 0 | 0 | [5 empty] | 0 |  | 0 |  |  |  | 0 | 0 | 0 | 0 | 0 | [5 empty] | 0 |  | 0 |  |  |  | 0 | 0 | 0 | 0 | 0 | [5 empty] | 0 |  | 0 |  |  |  | 0 | 0 | 0 | 0 | 0 | [5 empty] | 0 |  | 0 |  |  |  | 0 | 0 | 0
Kompletterende bygningsdele | Ydervægge | Porte | Vinduer, døre, glasfacader | Døre | KTE Ledhejseport: 3600 x 4200 | Aluminiumsplade | Ja | Nej |  | 30.24 | kg/m² | 165.7152 | kg | 60 | 0 | 0 | 165.7152 | kg | Nej | http://www.oekobaudat.de/OEKOBAU.DAT/resource/processes/a4c1c27c-53a0-4027-83f6-88c52c758bb1?version=20.19.120 | a4c1c27c-53a0-4027-83f6-88c52c758bb1 | 2022-12-31 | EN15804+A1 | 0.017941 | 0.01794 | [5 empty] | 0 |  | 0 |  |  |  | 0 | 1.1696e-06 | -0.014178 | 0 | 0 | [5 empty] | 0 |  | 0 |  |  |  | 0 | 0 | 0 | 0 | 0 | [5 empty] | 0 |  | 0 |  |  |  | 0 | 0 | 0 | 0 | 0 | [5 empty] | 0 |  | 0 |  |  |  | 0 | 0 | 0 | 0 | 0 | [5 empty] | 0 |  | 0 |  |  |  | 0 | 0 | 0 | 0 | 0 | [5 empty] | 0 |  | 0 |  |  |  | 0 | 0 | 0 | 0 | 0 | [5 empty] | 0 |  | 0 |  |  |  | 0 | 0 | 0 | 0 | 0 | [5 empty] | 0 |  | 0 |  |  |  | 0 | 0 | 0 | 0 | 0 | [5 empty] | 0 |  | 0 |  |  |  | 0 | 0 | 0 | 0 | 0 | [5 empty] | 0 |  | 0 |  |  |  | 0 | 0 | 0 | 0 | 0 | [5 empty] | 0 |  | 0 |  |  |  | 0 | 0 | 0 | 0 | 0 | [5 empty] | 0 |  | 0 |  |  |  | 0 | 0 | 0 | 0 | 0 | [5 empty] | 0 |  | 0 |  |  |  | 0 | 0 | 0
Kompletterende bygningsdele | Ydervægge | Porte | Vinduer, døre, glasfacader | Døre | KTE Ledhejseport: 3600 x 4200 | EPDM-tætning til aluminiumsprofil | Ja | Nej |  | 30.24 | m/m² | 99.792 | m | 30 | 0 | 1 | 17.9626 | kg | Nej | http://www.oekobaudat.de/OEKOBAU.DAT/resource/processes/66094ad5-51d6-45c4-b2e3-451220520cab?version=20.19.120 | 66094ad5-51d6-45c4-b2e3-451220520cab | 2022-12-31 | EN15804+A1 | 0.003527 | 0.00059718 | [5 empty] | 0.0017635 |  | 0 |  |  |  | 0.00058333 | 0.00058299 | -0.0012608 | 0 | 0 | [5 empty] | 0 |  | 0 |  |  |  | 0 | 0 | 0 | 0 | 0 | [5 empty] | 0 |  | 0 |  |  |  | 0 | 0 | 0 | 0 | 0 | [5 empty] | 0 |  | 0 |  |  |  | 0 | 0 | 0 | 0 | 0 | [5 empty] | 0 |  | 0 |  |  |  | 0 | 0 | 0 | 0 | 0 | [5 empty] | 0 |  | 0 |  |  |  | 0 | 0 | 0 | 0 | 0 | [5 empty] | 0 |  | 0 |  |  |  | 0 | 0 | 0 | 0 | 0 | [5 empty] | 0 |  | 0 |  |  |  | 0 | 0 | 0 | 0 | 0 | [5 empty] | 0 |  | 0 |  |  |  | 0 | 0 | 0 | 0 | 0 | [5 empty] | 0 |  | 0 |  |  |  | 0 | 0 | 0 | 0 | 0 | [5 empty] | 0 |  | 0 |  |  |  | 0 | 0 | 0 | 0 | 0 | [5 empty] | 0 |  | 0 |  |  |  | 0 | 0 | 0 | 0 | 0 | [5 empty] | 0 |  | 0 |  |  |  | 0 | 0 | 0
Kompletterende bygningsdele | Ydervægge | Porte | Vinduer, døre, glasfacader | Døre | KTE Ledhejseport: 3600 x 4200 | Stål, valsede profiler og plader | Ja | Nej |  | 30.24 | kg/m² | 246.7584 | kg | 60 | 0 | 0 | 246.7584 | kg | Nej | http://www.oekobaudat.de/OEKOBAU.DAT/resource/processes/5cb2c568-76fe-4803-8b46-0084e79800c8?version=00.06.000 | 5cb2c568-76fe-4803-8b46-0084e79800c8 | 2023-01-01 | EN15804+A1 | 0.0028773 | 0.0028726 | [5 empty] | 0 |  | 0 |  |  |  | 4.7085e-06 | 0 | -0.0010556 | 0 | 0 | [5 empty] | 0 |  | 0 |  |  |  | 0 | 0 | 0 | 0 | 0 | [5 empty] | 0 |  | 0 |  |  |  | 0 | 0 | 0 | 0 | 0 | [5 empty] | 0 |  | 0 |  |  |  | 0 | 0 | 0 | 0 | 0 | [5 empty] | 0 |  | 0 |  |  |  | 0 | 0 | 0 | 0 | 0 | [5 empty] | 0 |  | 0 |  |  |  | 0 | 0 | 0 | 0 | 0 | [5 empty] | 0 |  | 0 |  |  |  | 0 | 0 | 0 | 0 | 0 | [5 empty] | 0 |  | 0 |  |  |  | 0 | 0 | 0 | 0 | 0 | [5 empty] | 0 |  | 0 |  |  |  | 0 | 0 | 0 | 0 | 0 | [5 empty] | 0 |  | 0 |  |  |  | 0 | 0 | 0 | 0 | 0 | [5 empty] | 0 |  | 0 |  |  |  | 0 | 0 | 0 | 0 | 0 | [5 empty] | 0 |  | 0 |  |  |  | 0 | 0 | 0 | 0 | 0 | [5 empty] | 0 |  | 0 |  |  |  | 0 | 0 | 0
Kompletterende bygningsdele | Ydervægge | Porte | Vinduer, døre, glasfacader | Døre | KTE Ledhejseport: 3600 x 4200 | XPS isolering | Ja | Nej |  | 30.24 | m³/m² | 1.391 | m³ | 60 | 0 | 0 | 44.5133 | kg | Nej | http://www.oekobaudat.de/OEKOBAU.DAT/resource/processes/43e99b8c-90d8-4fcd-90ce-342fb0b7366e?version=20.19.120 | 43e99b8c-90d8-4fcd-90ce-342fb0b7366e | 2022-12-31 | EN15804+A1 | 0.0030883 | 0.0013868 | [5 empty] | 0 |  | 0 |  |  |  | 0.0017015 | 0 | -0.00071267 | 0 | 0 | [5 empty] | 0 |  | 0 |  |  |  | 0 | 0 | 0 | 0 | 0 | [5 empty] | 0 |  | 0 |  |  |  | 0 | 0 | 0 | 0 | 0 | [5 empty] | 0 |  | 0 |  |  |  | 0 | 0 | 0 | 0 | 0 | [5 empty] | 0 |  | 0 |  |  |  | 0 | 0 | 0 | 0 | 0 | [5 empty] | 0 |  | 0 |  |  |  | 0 | 0 | 0 | 0 | 0 | [5 empty] | 0 |  | 0 |  |  |  | 0 | 0 | 0 | 0 | 0 | [5 empty] | 0 |  | 0 |  |  |  | 0 | 0 | 0 | 0 | 0 | [5 empty] | 0 |  | 0 |  |  |  | 0 | 0 | 0 | 0 | 0 | [5 empty] | 0 |  | 0 |  |  |  | 0 | 0 | 0 | 0 | 0 | [5 empty] | 0 |  | 0 |  |  |  | 0 | 0 | 0 | 0 | 0 | [5 empty] | 0 |  | 0 |  |  |  | 0 | 0 | 0 | 0 | 0 | [5 empty] | 0 |  | 0 |  |  |  | 0 | 0 | 0
Kompletterende bygningsdele | Ydervægge | Udv. Døre | Vinduer, døre, glasfacader | Døre | KTE - (311) - Dør, branddør T30 | Dør, alu, T30/EI30 | Ja | Nej |  | 2.5 | m²/m² | 2.5 | m² | 50 | 0 | 0 | 137.5 | kg | Nej | http://www.oekobaudat.de/OEKOBAU.DAT/resource/processes/b9c08cf4-c6ad-4f12-bd5a-524c5a10ef51?version=00.00.008 | b9c08cf4-c6ad-4f12-bd5a-524c5a10ef51 | 2024-01-01 | EN15804+A1 | 0.0057623 | 0.0057282 | [5 empty] | 0 |  | 0 |  |  |  | 2.3988e-05 | 1.0079e-05 | -0.0019163 | 0 | 0 | [5 empty] | 0 |  | 0 |  |  |  | 0 | 0 | 0 | 0 | 0 | [5 empty] | 0 |  | 0 |  |  |  | 0 | 0 | 0 | 0 | 0 | [5 empty] | 0 |  | 0 |  |  |  | 0 | 0 | 0 | 0 | 0 | [5 empty] | 0 |  | 0 |  |  |  | 0 | 0 | 0 | 0 | 0 | [5 empty] | 0 |  | 0 |  |  |  | 0 | 0 | 0 | 0 | 0 | [5 empty] | 0 |  | 0 |  |  |  | 0 | 0 | 0 | 0 | 0 | [5 empty] | 0 |  | 0 |  |  |  | 0 | 0 | 0 | 0 | 0 | [5 empty] | 0 |  | 0 |  |  |  | 0 | 0 | 0 | 0 | 0 | [5 empty] | 0 |  | 0 |  |  |  | 0 | 0 | 0 | 0 | 0 | [5 empty] | 0 |  | 0 |  |  |  | 0 | 0 | 0 | 0 | 0 | [5 empty] | 0 |  | 0 |  |  |  | 0 | 0 | 0 | 0 | 0 | [5 empty] | 0 |  | 0 |  |  |  | 0 | 0 | 0
Kompletterende bygningsdele | Ydervægge | Udv. Døre | Vinduer, døre, glasfacader | Døre | KTE - (311) - Dør, hoveddør | Dør, alu, hoveddør | Ja | Nej |  | 6 | m²/m² | 6 | m² | 50 | 0 | 0 | 282 | kg | Nej | http://www.oekobaudat.de/OEKOBAU.DAT/resource/processes/4d22a515-cfcc-4bcb-bbf9-a6e647bed9ab?version=00.00.007 | 4d22a515-cfcc-4bcb-bbf9-a6e647bed9ab | 2024-01-01 | EN15804+A1 | 0.010804 | 0.010144 | [5 empty] | 0 |  | 0 |  |  |  | 0.00065319 | 7.2672e-06 | -0.0057436 | 0 | 0 | [5 empty] | 0 |  | 0 |  |  |  | 0 | 0 | 0 | 0 | 0 | [5 empty] | 0 |  | 0 |  |  |  | 0 | 0 | 0 | 0 | 0 | [5 empty] | 0 |  | 0 |  |  |  | 0 | 0 | 0 | 0 | 0 | [5 empty] | 0 |  | 0 |  |  |  | 0 | 0 | 0 | 0 | 0 | [5 empty] | 0 |  | 0 |  |  |  | 0 | 0 | 0 | 0 | 0 | [5 empty] | 0 |  | 0 |  |  |  | 0 | 0 | 0 | 0 | 0 | [5 empty] | 0 |  | 0 |  |  |  | 0 | 0 | 0 | 0 | 0 | [5 empty] | 0 |  | 0 |  |  |  | 0 | 0 | 0 | 0 | 0 | [5 empty] | 0 |  | 0 |  |  |  | 0 | 0 | 0 | 0 | 0 | [5 empty] | 0 |  | 0 |  |  |  | 0 | 0 | 0 | 0 | 0 | [5 empty] | 0 |  | 0 |  |  |  | 0 | 0 | 0 | 0 | 0 | [5 empty] | 0 |  | 0 |  |  |  | 0 | 0 | 0
Kompletterende bygningsdele | Ydervægge | Vinduer | Vinduer, døre, glasfacader | Glasfacader | KTE - Karm, curtain wall facade, aluminium, 3 lags rude, inkl blændfelter | Curtain wall profiler, aluminium | Ja | Nej |  | 196.2 | m/m² | 356.4954 | m | 60 | 0 | 0 | 2032.0238 | kg | Nej | http://www.oekobaudat.de/OEKOBAU.DAT/resource/processes/1d2945e3-856e-4c5f-9894-e75bafad3a76?version=20.19.120 | 1d2945e3-856e-4c5f-9894-e75bafad3a76 | 2022-12-31 | EN15804+A1 | 0.21609 | 0.20347 | [5 empty] | 0 |  | 0 |  |  |  | 0.012623 | 0 | -0.13153 | 0 | 0 | [5 empty] | 0 |  | 0 |  |  |  | 0 | 0 | 0 | 0 | 0 | [5 empty] | 0 |  | 0 |  |  |  | 0 | 0 | 0 | 0 | 0 | [5 empty] | 0 |  | 0 |  |  |  | 0 | 0 | 0 | 0 | 0 | [5 empty] | 0 |  | 0 |  |  |  | 0 | 0 | 0 | 0 | 0 | [5 empty] | 0 |  | 0 |  |  |  | 0 | 0 | 0 | 0 | 0 | [5 empty] | 0 |  | 0 |  |  |  | 0 | 0 | 0 | 0 | 0 | [5 empty] | 0 |  | 0 |  |  |  | 0 | 0 | 0 | 0 | 0 | [5 empty] | 0 |  | 0 |  |  |  | 0 | 0 | 0 | 0 | 0 | [5 empty] | 0 |  | 0 |  |  |  | 0 | 0 | 0 | 0 | 0 | [5 empty] | 0 |  | 0 |  |  |  | 0 | 0 | 0 | 0 | 0 | [5 empty] | 0 |  | 0 |  |  |  | 0 | 0 | 0 | 0 | 0 | [5 empty] | 0 |  | 0 |  |  |  | 0 | 0 | 0
Kompletterende bygningsdele | Ydervægge | Vinduer | Vinduer, døre, glasfacader | Glasfacader | KTE - Karm, curtain wall facade, aluminium, 3 lags rude, inkl blændfelter | EPDM-tætning til aluminiumsprofil | Ja | Nej |  | 196.2 | m/m² | 588.6 | m | 25 | 0 | 1 | 105.948 | kg | Nej | http://www.oekobaudat.de/OEKOBAU.DAT/resource/processes/66094ad5-51d6-45c4-b2e3-451220520cab?version=20.19.120 | 66094ad5-51d6-45c4-b2e3-451220520cab | 2022-12-31 | EN15804+A1 | 0.020803 | 0.0035224 | [5 empty] | 0.010402 |  | 0 |  |  |  | 0.0034407 | 0.0034387 | -0.0074363 | 0 | 0 | [5 empty] | 0 |  | 0 |  |  |  | 0 | 0 | 0 | 0 | 0 | [5 empty] | 0 |  | 0 |  |  |  | 0 | 0 | 0 | 0 | 0 | [5 empty] | 0 |  | 0 |  |  |  | 0 | 0 | 0 | 0 | 0 | [5 empty] | 0 |  | 0 |  |  |  | 0 | 0 | 0 | 0 | 0 | [5 empty] | 0 |  | 0 |  |  |  | 0 | 0 | 0 | 0 | 0 | [5 empty] | 0 |  | 0 |  |  |  | 0 | 0 | 0 | 0 | 0 | [5 empty] | 0 |  | 0 |  |  |  | 0 | 0 | 0 | 0 | 0 | [5 empty] | 0 |  | 0 |  |  |  | 0 | 0 | 0 | 0 | 0 | [5 empty] | 0 |  | 0 |  |  |  | 0 | 0 | 0 | 0 | 0 | [5 empty] | 0 |  | 0 |  |  |  | 0 | 0 | 0 | 0 | 0 | [5 empty] | 0 |  | 0 |  |  |  | 0 | 0 | 0 | 0 | 0 | [5 empty] | 0 |  | 0 |  |  |  | 0 | 0 | 0
Kompletterende bygningsdele | Ydervægge | Vinduer | Vinduer, døre, glasfacader | Glasfacader | KTE - Karm, curtain wall facade, aluminium, 3 lags rude, inkl blændfelter | Rude, 3-lags | Ja | Nej |  | 196.2 | m²/m² | 176.58 | m² | 25 | 0 | 1 | 5297.4 | kg | Nej | http://www.oekobaudat.de/OEKOBAU.DAT/resource/processes/fa9f6670-3170-4597-92ab-a2fdec7f1451?version=20.20.010 | fa9f6670-3170-4597-92ab-a2fdec7f1451 | 2022-12-31 | EN15804+A1 | 0.22401 | 0.10556 | [5 empty] | 0.11201 |  | 0 |  |  |  | 0.0055452 | 0.00089734 | -0.0051361 | 0 | 0 | [5 empty] | 0 |  | 0 |  |  |  | 0 | 0 | 0 | 0 | 0 | [5 empty] | 0 |  | 0 |  |  |  | 0 | 0 | 0 | 0 | 0 | [5 empty] | 0 |  | 0 |  |  |  | 0 | 0 | 0 | 0 | 0 | [5 empty] | 0 |  | 0 |  |  |  | 0 | 0 | 0 | 0 | 0 | [5 empty] | 0 |  | 0 |  |  |  | 0 | 0 | 0 | 0 | 0 | [5 empty] | 0 |  | 0 |  |  |  | 0 | 0 | 0 | 0 | 0 | [5 empty] | 0 |  | 0 |  |  |  | 0 | 0 | 0 | 0 | 0 | [5 empty] | 0 |  | 0 |  |  |  | 0 | 0 | 0 | 0 | 0 | [5 empty] | 0 |  | 0 |  |  |  | 0 | 0 | 0 | 0 | 0 | [5 empty] | 0 |  | 0 |  |  |  | 0 | 0 | 0 | 0 | 0 | [5 empty] | 0 |  | 0 |  |  |  | 0 | 0 | 0 | 0 | 0 | [5 empty] | 0 |  | 0 |  |  |  | 0 | 0 | 0
Kompletterende bygningsdele | Ydervægge | Vinduer | Vinduer, døre, glasfacader | Glasfacader | KTE - Vindue, træ-/aluminium med 3-lags rude | EPDM-tætning til aluminiumsprofil | Ja | Nej |  | 23 | m/m² | 132.825 | m | 50 | 0 | 0 | 23.9085 | kg | Nej | http://www.oekobaudat.de/OEKOBAU.DAT/resource/processes/66094ad5-51d6-45c4-b2e3-451220520cab?version=20.19.120 | 66094ad5-51d6-45c4-b2e3-451220520cab | 2022-12-31 | EN15804+A1 | 0.0023473 | 0.00079486 | [5 empty] | 0 |  | 0 |  |  |  | 0.00077643 | 0.00077598 | -0.00083904 | 0 | 0 | [5 empty] | 0 |  | 0 |  |  |  | 0 | 0 | 0 | 0 | 0 | [5 empty] | 0 |  | 0 |  |  |  | 0 | 0 | 0 | 0 | 0 | [5 empty] | 0 |  | 0 |  |  |  | 0 | 0 | 0 | 0 | 0 | [5 empty] | 0 |  | 0 |  |  |  | 0 | 0 | 0 | 0 | 0 | [5 empty] | 0 |  | 0 |  |  |  | 0 | 0 | 0 | 0 | 0 | [5 empty] | 0 |  | 0 |  |  |  | 0 | 0 | 0 | 0 | 0 | [5 empty] | 0 |  | 0 |  |  |  | 0 | 0 | 0 | 0 | 0 | [5 empty] | 0 |  | 0 |  |  |  | 0 | 0 | 0 | 0 | 0 | [5 empty] | 0 |  | 0 |  |  |  | 0 | 0 | 0 | 0 | 0 | [5 empty] | 0 |  | 0 |  |  |  | 0 | 0 | 0 | 0 | 0 | [5 empty] | 0 |  | 0 |  |  |  | 0 | 0 | 0 | 0 | 0 | [5 empty] | 0 |  | 0 |  |  |  | 0 | 0 | 0
Kompletterende bygningsdele | Ydervægge | Vinduer | Vinduer, døre, glasfacader | Glasfacader | KTE - Vindue, træ-/aluminium med 3-lags rude | Rude, 3-lags | Ja | Nej |  | 23 | m²/m² | 18.4 | m² | 25 | 0 | 1 | 552 | kg | Nej | http://www.oekobaudat.de/OEKOBAU.DAT/resource/processes/fa9f6670-3170-4597-92ab-a2fdec7f1451?version=20.20.010 | fa9f6670-3170-4597-92ab-a2fdec7f1451 | 2022-12-31 | EN15804+A1 | 0.023343 | 0.011 | [5 empty] | 0.011671 |  | 0 |  |  |  | 0.00057783 | 9.3505e-05 | -0.00053519 | 0 | 0 | [5 empty] | 0 |  | 0 |  |  |  | 0 | 0 | 0 | 0 | 0 | [5 empty] | 0 |  | 0 |  |  |  | 0 | 0 | 0 | 0 | 0 | [5 empty] | 0 |  | 0 |  |  |  | 0 | 0 | 0 | 0 | 0 | [5 empty] | 0 |  | 0 |  |  |  | 0 | 0 | 0 | 0 | 0 | [5 empty] | 0 |  | 0 |  |  |  | 0 | 0 | 0 | 0 | 0 | [5 empty] | 0 |  | 0 |  |  |  | 0 | 0 | 0 | 0 | 0 | [5 empty] | 0 |  | 0 |  |  |  | 0 | 0 | 0 | 0 | 0 | [5 empty] | 0 |  | 0 |  |  |  | 0 | 0 | 0 | 0 | 0 | [5 empty] | 0 |  | 0 |  |  |  | 0 | 0 | 0 | 0 | 0 | [5 empty] | 0 |  | 0 |  |  |  | 0 | 0 | 0 | 0 | 0 | [5 empty] | 0 |  | 0 |  |  |  | 0 | 0 | 0 | 0 | 0 | [5 empty] | 0 |  | 0 |  |  |  | 0 | 0 | 0
Kompletterende bygningsdele | Ydervægge | Vinduer | Vinduer, døre, glasfacader | Glasfacader | KTE - Vindue, træ-/aluminium med 3-lags rude | Vinduesbeslag, aluminium | Ja | Nej |  | 23 | stk./m² | 11.7949 | stk. | 50 | 0 | 0 | 11.96 | kg | Nej | http://www.oekobaudat.de/OEKOBAU.DAT/resource/processes/4bf26663-9018-47a1-943d-8ed4d3f87d0f?version=20.19.120 | 4bf26663-9018-47a1-943d-8ed4d3f87d0f | 2022-12-31 | EN15804+A1 | 0.0010662 | 0.0010661 | [5 empty] | 0 |  | 0 |  |  |  | 0 | 8.4414e-08 | -0.00032967 | 0 | 0 | [5 empty] | 0 |  | 0 |  |  |  | 0 | 0 | 0 | 0 | 0 | [5 empty] | 0 |  | 0 |  |  |  | 0 | 0 | 0 | 0 | 0 | [5 empty] | 0 |  | 0 |  |  |  | 0 | 0 | 0 | 0 | 0 | [5 empty] | 0 |  | 0 |  |  |  | 0 | 0 | 0 | 0 | 0 | [5 empty] | 0 |  | 0 |  |  |  | 0 | 0 | 0 | 0 | 0 | [5 empty] | 0 |  | 0 |  |  |  | 0 | 0 | 0 | 0 | 0 | [5 empty] | 0 |  | 0 |  |  |  | 0 | 0 | 0 | 0 | 0 | [5 empty] | 0 |  | 0 |  |  |  | 0 | 0 | 0 | 0 | 0 | [5 empty] | 0 |  | 0 |  |  |  | 0 | 0 | 0 | 0 | 0 | [5 empty] | 0 |  | 0 |  |  |  | 0 | 0 | 0 | 0 | 0 | [5 empty] | 0 |  | 0 |  |  |  | 0 | 0 | 0 | 0 | 0 | [5 empty] | 0 |  | 0 |  |  |  | 0 | 0 | 0
Kompletterende bygningsdele | Ydervægge | Vinduer | Vinduer, døre, glasfacader | Glasfacader | KTE - Vindue, træ-/aluminium med 3-lags rude | Vindueskarm, aluminium | Ja | Nej |  | 23 | m/m² | 19.044 | m | 60 | 0 | 0 | 27.2329 | kg | Nej | http://www.oekobaudat.de/OEKOBAU.DAT/resource/processes/dfa64bbb-dc8d-497b-9557-300416b8448f?version=20.19.120 | dfa64bbb-dc8d-497b-9557-300416b8448f | 2022-12-31 | EN15804+A1 | 0.0032446 | 0.003108 | [5 empty] | 0 |  | 0 |  |  |  | 0.00013666 | 0 | -0.0018755 | 0 | 0 | [5 empty] | 0 |  | 0 |  |  |  | 0 | 0 | 0 | 0 | 0 | [5 empty] | 0 |  | 0 |  |  |  | 0 | 0 | 0 | 0 | 0 | [5 empty] | 0 |  | 0 |  |  |  | 0 | 0 | 0 | 0 | 0 | [5 empty] | 0 |  | 0 |  |  |  | 0 | 0 | 0 | 0 | 0 | [5 empty] | 0 |  | 0 |  |  |  | 0 | 0 | 0 | 0 | 0 | [5 empty] | 0 |  | 0 |  |  |  | 0 | 0 | 0 | 0 | 0 | [5 empty] | 0 |  | 0 |  |  |  | 0 | 0 | 0 | 0 | 0 | [5 empty] | 0 |  | 0 |  |  |  | 0 | 0 | 0 | 0 | 0 | [5 empty] | 0 |  | 0 |  |  |  | 0 | 0 | 0 | 0 | 0 | [5 empty] | 0 |  | 0 |  |  |  | 0 | 0 | 0 | 0 | 0 | [5 empty] | 0 |  | 0 |  |  |  | 0 | 0 | 0 | 0 | 0 | [5 empty] | 0 |  | 0 |  |  |  | 0 | 0 | 0
Kompletterende bygningsdele | Ydervægge | Vinduer | Vinduer, døre, glasfacader | Glasfacader | KTE - Vindue, træ-/aluminium med 3-lags rude | Vindueskarm, træ | Ja | Nej |  | 23 | m/m² | 66.01 | m | 50 | 0 | 0 | 139.2811 | kg | Nej | http://www.oekobaudat.de/OEKOBAU.DAT/resource/processes/4127e60a-3c42-4076-83f5-5232b4ed642e?version=20.19.120 | 4127e60a-3c42-4076-83f5-5232b4ed642e | 2022-12-31 | EN15804+A1 | 0.0025048 | -0.00025258 | [5 empty] | 0 |  | 0 |  |  |  | 0.0027574 | 0 | -0.001108 | 0 | 0 | [5 empty] | 0 |  | 0 |  |  |  | 0 | 0 | 0 | 0 | 0 | [5 empty] | 0 |  | 0 |  |  |  | 0 | 0 | 0 | 0 | 0 | [5 empty] | 0 |  | 0 |  |  |  | 0 | 0 | 0 | 0 | 0 | [5 empty] | 0 |  | 0 |  |  |  | 0 | 0 | 0 | 0 | 0 | [5 empty] | 0 |  | 0 |  |  |  | 0 | 0 | 0 | 0 | 0 | [5 empty] | 0 |  | 0 |  |  |  | 0 | 0 | 0 | 0 | 0 | [5 empty] | 0 |  | 0 |  |  |  | 0 | 0 | 0 | 0 | 0 | [5 empty] | 0 |  | 0 |  |  |  | 0 | 0 | 0 | 0 | 0 | [5 empty] | 0 |  | 0 |  |  |  | 0 | 0 | 0 | 0 | 0 | [5 empty] | 0 |  | 0 |  |  |  | 0 | 0 | 0 | 0 | 0 | [5 empty] | 0 |  | 0 |  |  |  | 0 | 0 | 0 | 0 | 0 | [5 empty] | 0 |  | 0 |  |  |  | 0 | 0 | 0
Kompletterende bygningsdele | Ydervægge | Vinduer | Vinduer, døre, glasfacader | Glasfacader | KTE - Vindue, træ-/aluminium med 3-lags rude | Vinduesramme, aluminium | Ja | Nej |  | 23 | m/m² | 19.803 | m | 60 | 0 | 0 | 29.9025 | kg | Nej | http://www.oekobaudat.de/OEKOBAU.DAT/resource/processes/c1cacd2c-d98d-4795-84db-b567d25bb1ed?version=20.19.120 | c1cacd2c-d98d-4795-84db-b567d25bb1ed | 2022-12-31 | EN15804+A1 | 0.0036154 | 0.0034949 | [5 empty] | 0 |  | 0 |  |  |  | 0.00012049 | 0 | -0.0021353 | 0 | 0 | [5 empty] | 0 |  | 0 |  |  |  | 0 | 0 | 0 | 0 | 0 | [5 empty] | 0 |  | 0 |  |  |  | 0 | 0 | 0 | 0 | 0 | [5 empty] | 0 |  | 0 |  |  |  | 0 | 0 | 0 | 0 | 0 | [5 empty] | 0 |  | 0 |  |  |  | 0 | 0 | 0 | 0 | 0 | [5 empty] | 0 |  | 0 |  |  |  | 0 | 0 | 0 | 0 | 0 | [5 empty] | 0 |  | 0 |  |  |  | 0 | 0 | 0 | 0 | 0 | [5 empty] | 0 |  | 0 |  |  |  | 0 | 0 | 0 | 0 | 0 | [5 empty] | 0 |  | 0 |  |  |  | 0 | 0 | 0 | 0 | 0 | [5 empty] | 0 |  | 0 |  |  |  | 0 | 0 | 0 | 0 | 0 | [5 empty] | 0 |  | 0 |  |  |  | 0 | 0 | 0 | 0 | 0 | [5 empty] | 0 |  | 0 |  |  |  | 0 | 0 | 0 | 0 | 0 | [5 empty] | 0 |  | 0 |  |  |  | 0 | 0 | 0
Kompletterende bygningsdele | Ydervægge | Vinduer | Vinduer, døre, glasfacader | Glasfacader | KTE - Vindue, træ-/aluminium med 3-lags rude | Vinduesramme, træ | Ja | Nej |  | 23 | m/m² | 63.48 | m | 50 | 0 | 0 | 133.9428 | kg | Nej | http://www.oekobaudat.de/OEKOBAU.DAT/resource/processes/318f08e0-1b04-49eb-ab16-531482cd75da?version=20.19.120 | 318f08e0-1b04-49eb-ab16-531482cd75da | 2022-12-31 | EN15804+A1 | 0.002555 | -9.6792e-05 | [5 empty] | 0 |  | 0 |  |  |  | 0.0026518 | 0 | -0.0010585 | 0 | 0 | [5 empty] | 0 |  | 0 |  |  |  | 0 | 0 | 0 | 0 | 0 | [5 empty] | 0 |  | 0 |  |  |  | 0 | 0 | 0 | 0 | 0 | [5 empty] | 0 |  | 0 |  |  |  | 0 | 0 | 0 | 0 | 0 | [5 empty] | 0 |  | 0 |  |  |  | 0 | 0 | 0 | 0 | 0 | [5 empty] | 0 |  | 0 |  |  |  | 0 | 0 | 0 | 0 | 0 | [5 empty] | 0 |  | 0 |  |  |  | 0 | 0 | 0 | 0 | 0 | [5 empty] | 0 |  | 0 |  |  |  | 0 | 0 | 0 | 0 | 0 | [5 empty] | 0 |  | 0 |  |  |  | 0 | 0 | 0 | 0 | 0 | [5 empty] | 0 |  | 0 |  |  |  | 0 | 0 | 0 | 0 | 0 | [5 empty] | 0 |  | 0 |  |  |  | 0 | 0 | 0 | 0 | 0 | [5 empty] | 0 |  | 0 |  |  |  | 0 | 0 | 0 | 0 | 0 | [5 empty] | 0 |  | 0 |  |  |  | 0 | 0 | 0
Kompletterende bygningsdele | Ydervægge | Vinduer | Vinduer, døre, glasfacader | Glasfacader | Solafskærmning, rulleskodder (PVC) | Rulleskodder, PVC | Ja | Nej |  | 176.58 | m²/m² | 176.58 | m² | 40 | 0 | 1 | 1101.8592 | kg | Nej | http://www.oekobaudat.de/OEKOBAU.DAT/resource/processes/3ce53be7-a3e5-4757-b7f9-68a6ecf66eb9?version=20.19.120 | 3ce53be7-a3e5-4757-b7f9-68a6ecf66eb9 | 2022-12-31 | EN15804+A1 | 0.1298 | 0.042876 | [5 empty] | 0.064898 |  | 0 |  |  |  | 0.022022 | 0 | -0.036723 | 0 | 0 | [5 empty] | 0 |  | 0 |  |  |  | 0 | 0 | 0 | 0 | 0 | [5 empty] | 0 |  | 0 |  |  |  | 0 | 0 | 0 | 0 | 0 | [5 empty] | 0 |  | 0 |  |  |  | 0 | 0 | 0 | 0 | 0 | [5 empty] | 0 |  | 0 |  |  |  | 0 | 0 | 0 | 0 | 0 | [5 empty] | 0 |  | 0 |  |  |  | 0 | 0 | 0 | 0 | 0 | [5 empty] | 0 |  | 0 |  |  |  | 0 | 0 | 0 | 0 | 0 | [5 empty] | 0 |  | 0 |  |  |  | 0 | 0 | 0 | 0 | 0 | [5 empty] | 0 |  | 0 |  |  |  | 0 | 0 | 0 | 0 | 0 | [5 empty] | 0 |  | 0 |  |  |  | 0 | 0 | 0 | 0 | 0 | [5 empty] | 0 |  | 0 |  |  |  | 0 | 0 | 0 | 0 | 0 | [5 empty] | 0 |  | 0 |  |  |  | 0 | 0 | 0 | 0 | 0 | [5 empty] | 0 |  | 0 |  |  |  | 0 | 0 | 0
Kompletterende bygningsdele | Tage | Ovenlysvinduer | Vinduer, døre, glasfacader | Vinduer | KTE - Ovenlyskuppel, plast (komplet ovenlys) | Ovenlyskuppel, plast (komplet ovenlys) | Ja | Nej |  | 78.336 | m²/m² | 78.336 | m² | 40 | 0 | 1 | 2757.4272 | kg | Nej | http://www.oekobaudat.de/OEKOBAU.DAT/resource/processes/2bf377b2-7923-4e05-b7a0-3c02e63d3476?version=00.00.007 | 2bf377b2-7923-4e05-b7a0-3c02e63d3476 | 2024-01-01 | EN15804+A1 | 0.14328 | 0.037045 | [5 empty] | 0.071642 |  | 0 |  |  |  | 0.034451 | 0.00014591 | -0.060148 | 0 | 0 | [5 empty] | 0 |  | 0 |  |  |  | 0 | 0 | 0 | 0 | 0 | [5 empty] | 0 |  | 0 |  |  |  | 0 | 0 | 0 | 0 | 0 | [5 empty] | 0 |  | 0 |  |  |  | 0 | 0 | 0 | 0 | 0 | [5 empty] | 0 |  | 0 |  |  |  | 0 | 0 | 0 | 0 | 0 | [5 empty] | 0 |  | 0 |  |  |  | 0 | 0 | 0 | 0 | 0 | [5 empty] | 0 |  | 0 |  |  |  | 0 | 0 | 0 | 0 | 0 | [5 empty] | 0 |  | 0 |  |  |  | 0 | 0 | 0 | 0 | 0 | [5 empty] | 0 |  | 0 |  |  |  | 0 | 0 | 0 | 0 | 0 | [5 empty] | 0 |  | 0 |  |  |  | 0 | 0 | 0 | 0 | 0 | [5 empty] | 0 |  | 0 |  |  |  | 0 | 0 | 0 | 0 | 0 | [5 empty] | 0 |  | 0 |  |  |  | 0 | 0 | 0 | 0 | 0 | [5 empty] | 0 |  | 0 |  |  |  | 0 | 0 | 0
Primære bygningsdele | Ydervægge | Ydervægge | Ydervægge | Ydervægge | Betonkonsol 250mm | Armeringsnet | Ja | Nej |  | 122.13 | kg/m | 3827.1878 | kg | 120 | 0 | 0 | 3827.1878 | kg | Nej | http://www.oekobaudat.de/OEKOBAU.DAT/resource/processes/e9ae96ee-ba8d-420d-9725-7c8abd06e082?version=20.19.120 | e9ae96ee-ba8d-420d-9725-7c8abd06e082 | 2022-12-31 | EN15804+A1 | 0.02709 | 0.027063 | [5 empty] | 0 |  | 0 |  |  |  | 0 | 2.7012e-05 | -0.015564 | 0 | 0 | [5 empty] | 0 |  | 0 |  |  |  | 0 | 0 | 0 | 0 | 0 | [5 empty] | 0 |  | 0 |  |  |  | 0 | 0 | 0 | 0 | 0 | [5 empty] | 0 |  | 0 |  |  |  | 0 | 0 | 0 | 0 | 0 | [5 empty] | 0 |  | 0 |  |  |  | 0 | 0 | 0 | 0 | 0 | [5 empty] | 0 |  | 0 |  |  |  | 0 | 0 | 0 | 0 | 0 | [5 empty] | 0 |  | 0 |  |  |  | 0 | 0 | 0 | 0 | 0 | [5 empty] | 0 |  | 0 |  |  |  | 0 | 0 | 0 | 0 | 0 | [5 empty] | 0 |  | 0 |  |  |  | 0 | 0 | 0 | 0 | 0 | [5 empty] | 0 |  | 0 |  |  |  | 0 | 0 | 0 | 0 | 0 | [5 empty] | 0 |  | 0 |  |  |  | 0 | 0 | 0 | 0 | 0 | [5 empty] | 0 |  | 0 |  |  |  | 0 | 0 | 0 | 0 | 0 | [5 empty] | 0 |  | 0 |  |  |  | 0 | 0 | 0
Primære bygningsdele | Ydervægge | Ydervægge | Ydervægge | Ydervægge | Betonkonsol 250mm | Fabriksbeton C45/55 - CEM I | Ja | Nej |  | 122.13 | m³/m | 34.7926 | m³ | 120 | 0 | 0 | 77552.7916 | kg | Nej | https://www.epddanmark.dk/media/oz1jfz20/md-20014-da_rev1-dansk-beton-fabriksbetonforeningen.pdf | MD-20014-DA-Rev1 | 2025-07-20 | EN15804+A1 | 0.1576 | 0.15337 | [5 empty] | 0 |  | 0 |  |  |  | 0.0024302 | 0.0017966 | -0.0016634 | 0 | 0 | [5 empty] | 0 |  | 0 |  |  |  | 0 | 0 | 0 | 0 | 0 | [5 empty] | 0 |  | 0 |  |  |  | 0 | 0 | 0 | 0 | 0 | [5 empty] | 0 |  | 0 |  |  |  | 0 | 0 | 0 | 0 | 0 | [5 empty] | 0 |  | 0 |  |  |  | 0 | 0 | 0 | 0 | 0 | [5 empty] | 0 |  | 0 |  |  |  | 0 | 0 | 0 | 0 | 0 | [5 empty] | 0 |  | 0 |  |  |  | 0 | 0 | 0 | 0 | 0 | [5 empty] | 0 |  | 0 |  |  |  | 0 | 0 | 0 | 0 | 0 | [5 empty] | 0 |  | 0 |  |  |  | 0 | 0 | 0 | 0 | 0 | [5 empty] | 0 |  | 0 |  |  |  | 0 | 0 | 0 | 0 | 0 | [5 empty] | 0 |  | 0 |  |  |  | 0 | 0 | 0 | 0 | 0 | [5 empty] | 0 |  | 0 |  |  |  | 0 | 0 | 0 | 0 | 0 | [5 empty] | 0 |  | 0 |  |  |  | 0 | 0 | 0
Primære bygningsdele | Ydervægge | Ydervægge | Ydervægge | Ydervægge | KTE - (211)003 - Ydervæg, Facadeelement 420mm* | Armeringsnet | Ja | Nej |  | 708.1 | kg/m² | 3469.69 | kg | 80 | 0 | 0 | 3469.69 | kg | Nej | http://www.oekobaudat.de/OEKOBAU.DAT/resource/processes/e9ae96ee-ba8d-420d-9725-7c8abd06e082?version=20.19.120 | e9ae96ee-ba8d-420d-9725-7c8abd06e082 | 2022-12-31 | EN15804+A1 | 0.02456 | 0.024535 | [5 empty] | 0 |  | 0 |  |  |  | 0 | 2.4489e-05 | -0.01411 | 0 | 0 | [5 empty] | 0 |  | 0 |  |  |  | 0 | 0 | 0 | 0 | 0 | [5 empty] | 0 |  | 0 |  |  |  | 0 | 0 | 0 | 0 | 0 | [5 empty] | 0 |  | 0 |  |  |  | 0 | 0 | 0 | 0 | 0 | [5 empty] | 0 |  | 0 |  |  |  | 0 | 0 | 0 | 0 | 0 | [5 empty] | 0 |  | 0 |  |  |  | 0 | 0 | 0 | 0 | 0 | [5 empty] | 0 |  | 0 |  |  |  | 0 | 0 | 0 | 0 | 0 | [5 empty] | 0 |  | 0 |  |  |  | 0 | 0 | 0 | 0 | 0 | [5 empty] | 0 |  | 0 |  |  |  | 0 | 0 | 0 | 0 | 0 | [5 empty] | 0 |  | 0 |  |  |  | 0 | 0 | 0 | 0 | 0 | [5 empty] | 0 |  | 0 |  |  |  | 0 | 0 | 0 | 0 | 0 | [5 empty] | 0 |  | 0 |  |  |  | 0 | 0 | 0 | 0 | 0 | [5 empty] | 0 |  | 0 |  |  |  | 0 | 0 | 0
Primære bygningsdele | Ydervægge | Ydervægge | Ydervægge | Ydervægge | KTE - (211)003 - Ydervæg, Facadeelement 420mm* | Beton vægelementer, 20 cm tyk væg med 5-15 kg armering (11% udsparinger) | Ja | Nej |  | 708.1 | m²/m² | 354.05 | m² | 120 | 0 | 0 | 150966.92 | kg | Nej | https://www.epddanmark.dk/media/oq0dzm1j/md-20015-da_rev1-betonelement-foreningen.pdf | MD-20015-DA-rev1 | 2025-07-20 | EN15804+A1 | 0.2532 | 0.2451 | [5 empty] | 0 |  | 0 |  |  |  | 0.0046895 | 0.0034072 | -0.0037003 | 0 | 0 | [5 empty] | 0 |  | 0 |  |  |  | 0 | 0 | 0 | 0 | 0 | [5 empty] | 0 |  | 0 |  |  |  | 0 | 0 | 0 | 0 | 0 | [5 empty] | 0 |  | 0 |  |  |  | 0 | 0 | 0 | 0 | 0 | [5 empty] | 0 |  | 0 |  |  |  | 0 | 0 | 0 | 0 | 0 | [5 empty] | 0 |  | 0 |  |  |  | 0 | 0 | 0 | 0 | 0 | [5 empty] | 0 |  | 0 |  |  |  | 0 | 0 | 0 | 0 | 0 | [5 empty] | 0 |  | 0 |  |  |  | 0 | 0 | 0 | 0 | 0 | [5 empty] | 0 |  | 0 |  |  |  | 0 | 0 | 0 | 0 | 0 | [5 empty] | 0 |  | 0 |  |  |  | 0 | 0 | 0 | 0 | 0 | [5 empty] | 0 |  | 0 |  |  |  | 0 | 0 | 0 | 0 | 0 | [5 empty] | 0 |  | 0 |  |  |  | 0 | 0 | 0 | 0 | 0 | [5 empty] | 0 |  | 0 |  |  |  | 0 | 0 | 0
Primære bygningsdele | Ydervægge | Ydervægge | Ydervægge | Ydervægge | KTE - (211)003 - Ydervæg, Facadeelement 420mm* | Fabriksbeton C30/37 | Ja | Nej |  | 708.1 | m³/m² | 49.567 | m³ | 80 | 0 | 0 | 111773.585 | kg | Nej | https://www.epddanmark.dk/media/c3alzank/md-20012-da_rev1-dansk-beton-fabriksbetonforeningen.pdf | MD-20012-DA-Rev1 | 2025-07-20 | EN15804+A1 | 0.15064 | 0.14464 | [5 empty] | 0 |  | 0 |  |  |  | 0.0034468 | 0.0025492 | -0.0023594 | 0 | 0 | [5 empty] | 0 |  | 0 |  |  |  | 0 | 0 | 0 | 0 | 0 | [5 empty] | 0 |  | 0 |  |  |  | 0 | 0 | 0 | 0 | 0 | [5 empty] | 0 |  | 0 |  |  |  | 0 | 0 | 0 | 0 | 0 | [5 empty] | 0 |  | 0 |  |  |  | 0 | 0 | 0 | 0 | 0 | [5 empty] | 0 |  | 0 |  |  |  | 0 | 0 | 0 | 0 | 0 | [5 empty] | 0 |  | 0 |  |  |  | 0 | 0 | 0 | 0 | 0 | [5 empty] | 0 |  | 0 |  |  |  | 0 | 0 | 0 | 0 | 0 | [5 empty] | 0 |  | 0 |  |  |  | 0 | 0 | 0 | 0 | 0 | [5 empty] | 0 |  | 0 |  |  |  | 0 | 0 | 0 | 0 | 0 | [5 empty] | 0 |  | 0 |  |  |  | 0 | 0 | 0 | 0 | 0 | [5 empty] | 0 |  | 0 |  |  |  | 0 | 0 | 0 | 0 | 0 | [5 empty] | 0 |  | 0 |  |  |  | 0 | 0 | 0
Primære bygningsdele | Ydervægge | Ydervægge | Ydervægge | Ydervægge | KTE - (211)003 - Ydervæg, Facadeelement 420mm* | Mineraluld, alm. | Ja | Nej |  | 708.1 | m³/m² | 177.025 | m³ | 80 | 0 | 0 | 4646.9062 | kg | Nej | http://www.oekobaudat.de/OEKOBAU.DAT/resource/processes/fafd5743-0b42-4614-8e3d-5c4eacdfba98?version=20.20.020 | fafd5743-0b42-4614-8e3d-5c4eacdfba98 | 2022-12-31 | EN15804+A1 | 0.075887 | 0.073833 | [5 empty] | 0 |  | 0 |  |  |  | 0.0013212 | 0.00073197 | 0 | 0 | 0 | [5 empty] | 0 |  | 0 |  |  |  | 0 | 0 | 0 | 0 | 0 | [5 empty] | 0 |  | 0 |  |  |  | 0 | 0 | 0 | 0 | 0 | [5 empty] | 0 |  | 0 |  |  |  | 0 | 0 | 0 | 0 | 0 | [5 empty] | 0 |  | 0 |  |  |  | 0 | 0 | 0 | 0 | 0 | [5 empty] | 0 |  | 0 |  |  |  | 0 | 0 | 0 | 0 | 0 | [5 empty] | 0 |  | 0 |  |  |  | 0 | 0 | 0 | 0 | 0 | [5 empty] | 0 |  | 0 |  |  |  | 0 | 0 | 0 | 0 | 0 | [5 empty] | 0 |  | 0 |  |  |  | 0 | 0 | 0 | 0 | 0 | [5 empty] | 0 |  | 0 |  |  |  | 0 | 0 | 0 | 0 | 0 | [5 empty] | 0 |  | 0 |  |  |  | 0 | 0 | 0 | 0 | 0 | [5 empty] | 0 |  | 0 |  |  |  | 0 | 0 | 0 | 0 | 0 | [5 empty] | 0 |  | 0 |  |  |  | 0 | 0 | 0
Primære bygningsdele | Ydervægge | Ydervægge | Ydervægge | Ydervægge | KTE - (211)006 - Ydervæg, facadeelement 480mm* | Armeringsnet | Ja | Nej |  | 320.1 | kg/m² | 1568.49 | kg | 80 | 0 | 0 | 1568.49 | kg | Nej | http://www.oekobaudat.de/OEKOBAU.DAT/resource/processes/e9ae96ee-ba8d-420d-9725-7c8abd06e082?version=20.19.120 | e9ae96ee-ba8d-420d-9725-7c8abd06e082 | 2022-12-31 | EN15804+A1 | 0.011102 | 0.011091 | [5 empty] | 0 |  | 0 |  |  |  | 0 | 1.107e-05 | -0.0063786 | 0 | 0 | [5 empty] | 0 |  | 0 |  |  |  | 0 | 0 | 0 | 0 | 0 | [5 empty] | 0 |  | 0 |  |  |  | 0 | 0 | 0 | 0 | 0 | [5 empty] | 0 |  | 0 |  |  |  | 0 | 0 | 0 | 0 | 0 | [5 empty] | 0 |  | 0 |  |  |  | 0 | 0 | 0 | 0 | 0 | [5 empty] | 0 |  | 0 |  |  |  | 0 | 0 | 0 | 0 | 0 | [5 empty] | 0 |  | 0 |  |  |  | 0 | 0 | 0 | 0 | 0 | [5 empty] | 0 |  | 0 |  |  |  | 0 | 0 | 0 | 0 | 0 | [5 empty] | 0 |  | 0 |  |  |  | 0 | 0 | 0 | 0 | 0 | [5 empty] | 0 |  | 0 |  |  |  | 0 | 0 | 0 | 0 | 0 | [5 empty] | 0 |  | 0 |  |  |  | 0 | 0 | 0 | 0 | 0 | [5 empty] | 0 |  | 0 |  |  |  | 0 | 0 | 0 | 0 | 0 | [5 empty] | 0 |  | 0 |  |  |  | 0 | 0 | 0
Primære bygningsdele | Ydervægge | Ydervægge | Ydervægge | Ydervægge | KTE - (211)006 - Ydervæg, facadeelement 480mm* | Beton vægelementer, 20 cm tyk væg med 5-15 kg armering (11% udsparinger) | Ja | Nej |  | 320.1 | m²/m² | 160.05 | m² | 120 | 0 | 0 | 68245.32 | kg | Nej | https://www.epddanmark.dk/media/oq0dzm1j/md-20015-da_rev1-betonelement-foreningen.pdf | MD-20015-DA-rev1 | 2025-07-20 | EN15804+A1 | 0.11446 | 0.1108 | [5 empty] | 0 |  | 0 |  |  |  | 0.0021199 | 0.0015403 | -0.0016728 | 0 | 0 | [5 empty] | 0 |  | 0 |  |  |  | 0 | 0 | 0 | 0 | 0 | [5 empty] | 0 |  | 0 |  |  |  | 0 | 0 | 0 | 0 | 0 | [5 empty] | 0 |  | 0 |  |  |  | 0 | 0 | 0 | 0 | 0 | [5 empty] | 0 |  | 0 |  |  |  | 0 | 0 | 0 | 0 | 0 | [5 empty] | 0 |  | 0 |  |  |  | 0 | 0 | 0 | 0 | 0 | [5 empty] | 0 |  | 0 |  |  |  | 0 | 0 | 0 | 0 | 0 | [5 empty] | 0 |  | 0 |  |  |  | 0 | 0 | 0 | 0 | 0 | [5 empty] | 0 |  | 0 |  |  |  | 0 | 0 | 0 | 0 | 0 | [5 empty] | 0 |  | 0 |  |  |  | 0 | 0 | 0 | 0 | 0 | [5 empty] | 0 |  | 0 |  |  |  | 0 | 0 | 0 | 0 | 0 | [5 empty] | 0 |  | 0 |  |  |  | 0 | 0 | 0 | 0 | 0 | [5 empty] | 0 |  | 0 |  |  |  | 0 | 0 | 0
Primære bygningsdele | Ydervægge | Ydervægge | Ydervægge | Ydervægge | KTE - (211)006 - Ydervæg, facadeelement 480mm* | Fabriksbeton C30/37 | Ja | Nej |  | 320.1 | m³/m² | 22.407 | m³ | 80 | 0 | 0 | 50527.785 | kg | Nej | https://www.epddanmark.dk/media/c3alzank/md-20012-da_rev1-dansk-beton-fabriksbetonforeningen.pdf | MD-20012-DA-Rev1 | 2025-07-20 | EN15804+A1 | 0.068097 | 0.065386 | [5 empty] | 0 |  | 0 |  |  |  | 0.0015581 | 0.0011524 | -0.0010666 | 0 | 0 | [5 empty] | 0 |  | 0 |  |  |  | 0 | 0 | 0 | 0 | 0 | [5 empty] | 0 |  | 0 |  |  |  | 0 | 0 | 0 | 0 | 0 | [5 empty] | 0 |  | 0 |  |  |  | 0 | 0 | 0 | 0 | 0 | [5 empty] | 0 |  | 0 |  |  |  | 0 | 0 | 0 | 0 | 0 | [5 empty] | 0 |  | 0 |  |  |  | 0 | 0 | 0 | 0 | 0 | [5 empty] | 0 |  | 0 |  |  |  | 0 | 0 | 0 | 0 | 0 | [5 empty] | 0 |  | 0 |  |  |  | 0 | 0 | 0 | 0 | 0 | [5 empty] | 0 |  | 0 |  |  |  | 0 | 0 | 0 | 0 | 0 | [5 empty] | 0 |  | 0 |  |  |  | 0 | 0 | 0 | 0 | 0 | [5 empty] | 0 |  | 0 |  |  |  | 0 | 0 | 0 | 0 | 0 | [5 empty] | 0 |  | 0 |  |  |  | 0 | 0 | 0 | 0 | 0 | [5 empty] | 0 |  | 0 |  |  |  | 0 | 0 | 0
Primære bygningsdele | Ydervægge | Ydervægge | Ydervægge | Ydervægge | KTE - (211)006 - Ydervæg, facadeelement 480mm* | Mineraluld, alm. | Ja | Nej |  | 320.1 | m³/m² | 99.231 | m³ | 80 | 0 | 0 | 2604.8138 | kg | Nej | http://www.oekobaudat.de/OEKOBAU.DAT/resource/processes/fafd5743-0b42-4614-8e3d-5c4eacdfba98?version=20.20.020 | fafd5743-0b42-4614-8e3d-5c4eacdfba98 | 2022-12-31 | EN15804+A1 | 0.042538 | 0.041387 | [5 empty] | 0 |  | 0 |  |  |  | 0.00074059 | 0.0004103 | 0 | 0 | 0 | [5 empty] | 0 |  | 0 |  |  |  | 0 | 0 | 0 | 0 | 0 | [5 empty] | 0 |  | 0 |  |  |  | 0 | 0 | 0 | 0 | 0 | [5 empty] | 0 |  | 0 |  |  |  | 0 | 0 | 0 | 0 | 0 | [5 empty] | 0 |  | 0 |  |  |  | 0 | 0 | 0 | 0 | 0 | [5 empty] | 0 |  | 0 |  |  |  | 0 | 0 | 0 | 0 | 0 | [5 empty] | 0 |  | 0 |  |  |  | 0 | 0 | 0 | 0 | 0 | [5 empty] | 0 |  | 0 |  |  |  | 0 | 0 | 0 | 0 | 0 | [5 empty] | 0 |  | 0 |  |  |  | 0 | 0 | 0 | 0 | 0 | [5 empty] | 0 |  | 0 |  |  |  | 0 | 0 | 0 | 0 | 0 | [5 empty] | 0 |  | 0 |  |  |  | 0 | 0 | 0 | 0 | 0 | [5 empty] | 0 |  | 0 |  |  |  | 0 | 0 | 0 | 0 | 0 | [5 empty] | 0 |  | 0 |  |  |  | 0 | 0 | 0
Primære bygningsdele | Ydervægge | Ydervægge | Ydervægge | Ydervægge | KTE - (214)011 - Ydervæg, Trækassette ståltrapez TB, 314 mm | Dampspærre PE (tykkelse 0,0002 m) | Ja | Nej |  | 13.5 | m²/m² | 13.5 | m² | 80 | 0 | 0 | 2.7 | kg | Nej | http://www.oekobaudat.de/OEKOBAU.DAT/resource/processes/99792cbc-c5f4-4d2d-bc9e-3790509891a0?version=20.20.010 | 99792cbc-c5f4-4d2d-bc9e-3790509891a0 | 2022-12-31 | EN15804+A1 | 0.00013346 | 5.5796e-05 | [5 empty] | 0 |  | 0 |  |  |  | 7.7665e-05 | 0 | -3.8342e-05 | 0 | 0 | [5 empty] | 0 |  | 0 |  |  |  | 0 | 0 | 0 | 0 | 0 | [5 empty] | 0 |  | 0 |  |  |  | 0 | 0 | 0 | 0 | 0 | [5 empty] | 0 |  | 0 |  |  |  | 0 | 0 | 0 | 0 | 0 | [5 empty] | 0 |  | 0 |  |  |  | 0 | 0 | 0 | 0 | 0 | [5 empty] | 0 |  | 0 |  |  |  | 0 | 0 | 0 | 0 | 0 | [5 empty] | 0 |  | 0 |  |  |  | 0 | 0 | 0 | 0 | 0 | [5 empty] | 0 |  | 0 |  |  |  | 0 | 0 | 0 | 0 | 0 | [5 empty] | 0 |  | 0 |  |  |  | 0 | 0 | 0 | 0 | 0 | [5 empty] | 0 |  | 0 |  |  |  | 0 | 0 | 0 | 0 | 0 | [5 empty] | 0 |  | 0 |  |  |  | 0 | 0 | 0 | 0 | 0 | [5 empty] | 0 |  | 0 |  |  |  | 0 | 0 | 0 | 0 | 0 | [5 empty] | 0 |  | 0 |  |  |  | 0 | 0 | 0
Primære bygningsdele | Ydervægge | Ydervægge | Ydervægge | Ydervægge | KTE - (214)011 - Ydervæg, Trækassette ståltrapez TB, 314 mm | Konstruktionstræ af fyr og gran, Høvlet (Forbrænding EoL) | Ja | Nej |  | 13.5 | m³/m² | 0.4455 | m³ | 120 | 0 | 0 | 203.148 | kg | Nej | https://www.epddanmark.dk/media/l4zjf2xp/md-20004-en_rev1_tr%c3%a6dk.pdf | MD-20004-EN-rev1 | 2025-04-22 | EN15804+A1 | 0.00026738 | -0.0030887 | [5 empty] | 0 |  | 0 |  |  |  | 0.0033561 | 0 | -0.0017103 | 0 | 0 | [5 empty] | 0 |  | 0 |  |  |  | 0 | 0 | 0 | 0 | 0 | [5 empty] | 0 |  | 0 |  |  |  | 0 | 0 | 0 | 0 | 0 | [5 empty] | 0 |  | 0 |  |  |  | 0 | 0 | 0 | 0 | 0 | [5 empty] | 0 |  | 0 |  |  |  | 0 | 0 | 0 | 0 | 0 | [5 empty] | 0 |  | 0 |  |  |  | 0 | 0 | 0 | 0 | 0 | [5 empty] | 0 |  | 0 |  |  |  | 0 | 0 | 0 | 0 | 0 | [5 empty] | 0 |  | 0 |  |  |  | 0 | 0 | 0 | 0 | 0 | [5 empty] | 0 |  | 0 |  |  |  | 0 | 0 | 0 | 0 | 0 | [5 empty] | 0 |  | 0 |  |  |  | 0 | 0 | 0 | 0 | 0 | [5 empty] | 0 |  | 0 |  |  |  | 0 | 0 | 0 | 0 | 0 | [5 empty] | 0 |  | 0 |  |  |  | 0 | 0 | 0 | 0 | 0 | [5 empty] | 0 |  | 0 |  |  |  | 0 | 0 | 0
Primære bygningsdele | Ydervægge | Ydervægge | Ydervægge | Ydervægge | KTE - (214)011 - Ydervæg, Trækassette ståltrapez TB, 314 mm | Konstruktionstræ af fyr og gran, Høvlet (Forbrænding EoL) | Ja | Nej |  | 13.5 | m³/m² | 0.081 | m³ | 80 | 0 | 0 | 36.936 | kg | Nej | https://www.epddanmark.dk/media/l4zjf2xp/md-20004-en_rev1_tr%c3%a6dk.pdf | MD-20004-EN-rev1 | 2025-04-22 | EN15804+A1 | 4.8615e-05 | -0.00056158 | [5 empty] | 0 |  | 0 |  |  |  | 0.0006102 | 0 | -0.00031097 | 0 | 0 | [5 empty] | 0 |  | 0 |  |  |  | 0 | 0 | 0 | 0 | 0 | [5 empty] | 0 |  | 0 |  |  |  | 0 | 0 | 0 | 0 | 0 | [5 empty] | 0 |  | 0 |  |  |  | 0 | 0 | 0 | 0 | 0 | [5 empty] | 0 |  | 0 |  |  |  | 0 | 0 | 0 | 0 | 0 | [5 empty] | 0 |  | 0 |  |  |  | 0 | 0 | 0 | 0 | 0 | [5 empty] | 0 |  | 0 |  |  |  | 0 | 0 | 0 | 0 | 0 | [5 empty] | 0 |  | 0 |  |  |  | 0 | 0 | 0 | 0 | 0 | [5 empty] | 0 |  | 0 |  |  |  | 0 | 0 | 0 | 0 | 0 | [5 empty] | 0 |  | 0 |  |  |  | 0 | 0 | 0 | 0 | 0 | [5 empty] | 0 |  | 0 |  |  |  | 0 | 0 | 0 | 0 | 0 | [5 empty] | 0 |  | 0 |  |  |  | 0 | 0 | 0 | 0 | 0 | [5 empty] | 0 |  | 0 |  |  |  | 0 | 0 | 0
Primære bygningsdele | Ydervægge | Ydervægge | Ydervægge | Ydervægge | KTE - (214)011 - Ydervæg, Trækassette ståltrapez TB, 314 mm | Mineraluld, alm. | Ja | Nej |  | 13.5 | m³/m² | 2.97 | m³ | 80 | 0 | 0 | 77.9625 | kg | Nej | http://www.oekobaudat.de/OEKOBAU.DAT/resource/processes/fafd5743-0b42-4614-8e3d-5c4eacdfba98?version=20.20.020 | fafd5743-0b42-4614-8e3d-5c4eacdfba98 | 2022-12-31 | EN15804+A1 | 0.0012732 | 0.0012387 | [5 empty] | 0 |  | 0 |  |  |  | 2.2166e-05 | 1.228e-05 | 0 | 0 | 0 | [5 empty] | 0 |  | 0 |  |  |  | 0 | 0 | 0 | 0 | 0 | [5 empty] | 0 |  | 0 |  |  |  | 0 | 0 | 0 | 0 | 0 | [5 empty] | 0 |  | 0 |  |  |  | 0 | 0 | 0 | 0 | 0 | [5 empty] | 0 |  | 0 |  |  |  | 0 | 0 | 0 | 0 | 0 | [5 empty] | 0 |  | 0 |  |  |  | 0 | 0 | 0 | 0 | 0 | [5 empty] | 0 |  | 0 |  |  |  | 0 | 0 | 0 | 0 | 0 | [5 empty] | 0 |  | 0 |  |  |  | 0 | 0 | 0 | 0 | 0 | [5 empty] | 0 |  | 0 |  |  |  | 0 | 0 | 0 | 0 | 0 | [5 empty] | 0 |  | 0 |  |  |  | 0 | 0 | 0 | 0 | 0 | [5 empty] | 0 |  | 0 |  |  |  | 0 | 0 | 0 | 0 | 0 | [5 empty] | 0 |  | 0 |  |  |  | 0 | 0 | 0 | 0 | 0 | [5 empty] | 0 |  | 0 |  |  |  | 0 | 0 | 0
Primære bygningsdele | Ydervægge | Ydervægge | Ydervægge | Ydervægge | KTE - (214)011 - Ydervæg, Trækassette ståltrapez TB, 314 mm | OSB-plade | Ja | Nej |  | 13.5 | m³/m² | 0.162 | m³ | 100 | 0 | 0 | 97.2 | kg | Nej | http://www.oekobaudat.de/OEKOBAU.DAT/resource/processes/e71b8242-eda8-408a-9ff8-37cd28896b4a?version=01.02.000 | e71b8242-eda8-408a-9ff8-37cd28896b4a | 2022-12-31 | EN15804+A1 | 0.00085225 | -0.00096007 | [5 empty] | 0 |  | 0 |  |  |  | 0.0018123 | 0 | -0.00052624 | 0 | 0 | [5 empty] | 0 |  | 0 |  |  |  | 0 | 0 | 0 | 0 | 0 | [5 empty] | 0 |  | 0 |  |  |  | 0 | 0 | 0 | 0 | 0 | [5 empty] | 0 |  | 0 |  |  |  | 0 | 0 | 0 | 0 | 0 | [5 empty] | 0 |  | 0 |  |  |  | 0 | 0 | 0 | 0 | 0 | [5 empty] | 0 |  | 0 |  |  |  | 0 | 0 | 0 | 0 | 0 | [5 empty] | 0 |  | 0 |  |  |  | 0 | 0 | 0 | 0 | 0 | [5 empty] | 0 |  | 0 |  |  |  | 0 | 0 | 0 | 0 | 0 | [5 empty] | 0 |  | 0 |  |  |  | 0 | 0 | 0 | 0 | 0 | [5 empty] | 0 |  | 0 |  |  |  | 0 | 0 | 0 | 0 | 0 | [5 empty] | 0 |  | 0 |  |  |  | 0 | 0 | 0 | 0 | 0 | [5 empty] | 0 |  | 0 |  |  |  | 0 | 0 | 0 | 0 | 0 | [5 empty] | 0 |  | 0 |  |  |  | 0 | 0 | 0
Primære bygningsdele | Ydervægge | Ydervægge | Ydervægge | Ydervægge | KTE - (214)011 - Ydervæg, Trækassette ståltrapez TB, 314 mm | Stål, valsede profiler og plader | Ja | Nej |  | 13.5 | kg/m² | 92.475 | kg | 60 | 0 | 0 | 92.475 | kg | Nej | http://www.oekobaudat.de/OEKOBAU.DAT/resource/processes/5cb2c568-76fe-4803-8b46-0084e79800c8?version=00.06.000 | 5cb2c568-76fe-4803-8b46-0084e79800c8 | 2023-01-01 | EN15804+A1 | 0.0010783 | 0.0010765 | [5 empty] | 0 |  | 0 |  |  |  | 1.7646e-06 | 0 | -0.00039559 | 0 | 0 | [5 empty] | 0 |  | 0 |  |  |  | 0 | 0 | 0 | 0 | 0 | [5 empty] | 0 |  | 0 |  |  |  | 0 | 0 | 0 | 0 | 0 | [5 empty] | 0 |  | 0 |  |  |  | 0 | 0 | 0 | 0 | 0 | [5 empty] | 0 |  | 0 |  |  |  | 0 | 0 | 0 | 0 | 0 | [5 empty] | 0 |  | 0 |  |  |  | 0 | 0 | 0 | 0 | 0 | [5 empty] | 0 |  | 0 |  |  |  | 0 | 0 | 0 | 0 | 0 | [5 empty] | 0 |  | 0 |  |  |  | 0 | 0 | 0 | 0 | 0 | [5 empty] | 0 |  | 0 |  |  |  | 0 | 0 | 0 | 0 | 0 | [5 empty] | 0 |  | 0 |  |  |  | 0 | 0 | 0 | 0 | 0 | [5 empty] | 0 |  | 0 |  |  |  | 0 | 0 | 0 | 0 | 0 | [5 empty] | 0 |  | 0 |  |  |  | 0 | 0 | 0 | 0 | 0 | [5 empty] | 0 |  | 0 |  |  |  | 0 | 0 | 0
Primære bygningsdele | Ydervægge | Ydervægge | Ydervægge | Ydervægge | KTE - (214)011 - Ydervæg, Trækassette ståltrapez TB, 314 mm | Træbetonplade | Ja | Nej |  | 13.5 | m³/m² | 0.3375 | m³ | 50 | 0 | 0 | 121.5 | kg | Nej | http://www.oekobaudat.de/OEKOBAU.DAT/resource/processes/76d3f78a-8743-49fe-b4a1-f43b819cb930?version=20.19.120 | 76d3f78a-8743-49fe-b4a1-f43b819cb930 | 2022-12-31 | EN15804+A1 | 0.0010061 | -0.00010257 | [5 empty] | 0 |  | 0 |  |  |  | 0.0011087 | 0 | -0.00039742 | 0 | 0 | [5 empty] | 0 |  | 0 |  |  |  | 0 | 0 | 0 | 0 | 0 | [5 empty] | 0 |  | 0 |  |  |  | 0 | 0 | 0 | 0 | 0 | [5 empty] | 0 |  | 0 |  |  |  | 0 | 0 | 0 | 0 | 0 | [5 empty] | 0 |  | 0 |  |  |  | 0 | 0 | 0 | 0 | 0 | [5 empty] | 0 |  | 0 |  |  |  | 0 | 0 | 0 | 0 | 0 | [5 empty] | 0 |  | 0 |  |  |  | 0 | 0 | 0 | 0 | 0 | [5 empty] | 0 |  | 0 |  |  |  | 0 | 0 | 0 | 0 | 0 | [5 empty] | 0 |  | 0 |  |  |  | 0 | 0 | 0 | 0 | 0 | [5 empty] | 0 |  | 0 |  |  |  | 0 | 0 | 0 | 0 | 0 | [5 empty] | 0 |  | 0 |  |  |  | 0 | 0 | 0 | 0 | 0 | [5 empty] | 0 |  | 0 |  |  |  | 0 | 0 | 0 | 0 | 0 | [5 empty] | 0 |  | 0 |  |  |  | 0 | 0 | 0
Primære bygningsdele | Ydervægge | Ydervægge | Ydervægge | Ydervægge | KTE - (214)013 - Trækassette Ståltrapez fibergips - 314 mm - 220x45 mm | Dampspærre PE (tykkelse 0,0002 m) | Ja | Nej |  | 6.6 | m²/m² | 6.6 | m² | 80 | 0 | 0 | 1.32 | kg | Nej | http://www.oekobaudat.de/OEKOBAU.DAT/resource/processes/99792cbc-c5f4-4d2d-bc9e-3790509891a0?version=20.20.010 | 99792cbc-c5f4-4d2d-bc9e-3790509891a0 | 2022-12-31 | EN15804+A1 | 6.5247e-05 | 2.7278e-05 | [5 empty] | 0 |  | 0 |  |  |  | 3.7969e-05 | 0 | -1.8745e-05 | 0 | 0 | [5 empty] | 0 |  | 0 |  |  |  | 0 | 0 | 0 | 0 | 0 | [5 empty] | 0 |  | 0 |  |  |  | 0 | 0 | 0 | 0 | 0 | [5 empty] | 0 |  | 0 |  |  |  | 0 | 0 | 0 | 0 | 0 | [5 empty] | 0 |  | 0 |  |  |  | 0 | 0 | 0 | 0 | 0 | [5 empty] | 0 |  | 0 |  |  |  | 0 | 0 | 0 | 0 | 0 | [5 empty] | 0 |  | 0 |  |  |  | 0 | 0 | 0 | 0 | 0 | [5 empty] | 0 |  | 0 |  |  |  | 0 | 0 | 0 | 0 | 0 | [5 empty] | 0 |  | 0 |  |  |  | 0 | 0 | 0 | 0 | 0 | [5 empty] | 0 |  | 0 |  |  |  | 0 | 0 | 0 | 0 | 0 | [5 empty] | 0 |  | 0 |  |  |  | 0 | 0 | 0 | 0 | 0 | [5 empty] | 0 |  | 0 |  |  |  | 0 | 0 | 0 | 0 | 0 | [5 empty] | 0 |  | 0 |  |  |  | 0 | 0 | 0
Primære bygningsdele | Ydervægge | Ydervægge | Ydervægge | Ydervægge | KTE - (214)013 - Trækassette Ståltrapez fibergips - 314 mm - 220x45 mm | Gipsfiberplade 10 mm | Ja | Nej |  | 6.6 | m²/m² | 13.2 | m² | 50 | 0 | 0 | 132 | kg | Nej | http://www.oekobaudat.de/OEKOBAU.DAT/resource/processes/6d535792-4351-4d7d-97c6-6d2c3624f3e0?version=20.20.010 | 6d535792-4351-4d7d-97c6-6d2c3624f3e0 | 2022-12-31 | EN15804+A1 | 0.0004557 | 0.0004352 | [5 empty] | 0 |  | 0 |  |  |  | 0 | 2.0496e-05 | 0 | 0 | 0 | [5 empty] | 0 |  | 0 |  |  |  | 0 | 0 | 0 | 0 | 0 | [5 empty] | 0 |  | 0 |  |  |  | 0 | 0 | 0 | 0 | 0 | [5 empty] | 0 |  | 0 |  |  |  | 0 | 0 | 0 | 0 | 0 | [5 empty] | 0 |  | 0 |  |  |  | 0 | 0 | 0 | 0 | 0 | [5 empty] | 0 |  | 0 |  |  |  | 0 | 0 | 0 | 0 | 0 | [5 empty] | 0 |  | 0 |  |  |  | 0 | 0 | 0 | 0 | 0 | [5 empty] | 0 |  | 0 |  |  |  | 0 | 0 | 0 | 0 | 0 | [5 empty] | 0 |  | 0 |  |  |  | 0 | 0 | 0 | 0 | 0 | [5 empty] | 0 |  | 0 |  |  |  | 0 | 0 | 0 | 0 | 0 | [5 empty] | 0 |  | 0 |  |  |  | 0 | 0 | 0 | 0 | 0 | [5 empty] | 0 |  | 0 |  |  |  | 0 | 0 | 0 | 0 | 0 | [5 empty] | 0 |  | 0 |  |  |  | 0 | 0 | 0
Primære bygningsdele | Ydervægge | Ydervægge | Ydervægge | Ydervægge | KTE - (214)013 - Trækassette Ståltrapez fibergips - 314 mm - 220x45 mm | Konstruktionstræ af fyr og gran, Høvlet (Forbrænding EoL) | Ja | Nej |  | 6.6 | m³/m² | 0.2178 | m³ | 120 | 0 | 0 | 99.3168 | kg | Nej | https://www.epddanmark.dk/media/l4zjf2xp/md-20004-en_rev1_tr%c3%a6dk.pdf | MD-20004-EN-rev1 | 2025-04-22 | EN15804+A1 | 0.00013072 | -0.00151 | [5 empty] | 0 |  | 0 |  |  |  | 0.0016408 | 0 | -0.00083615 | 0 | 0 | [5 empty] | 0 |  | 0 |  |  |  | 0 | 0 | 0 | 0 | 0 | [5 empty] | 0 |  | 0 |  |  |  | 0 | 0 | 0 | 0 | 0 | [5 empty] | 0 |  | 0 |  |  |  | 0 | 0 | 0 | 0 | 0 | [5 empty] | 0 |  | 0 |  |  |  | 0 | 0 | 0 | 0 | 0 | [5 empty] | 0 |  | 0 |  |  |  | 0 | 0 | 0 | 0 | 0 | [5 empty] | 0 |  | 0 |  |  |  | 0 | 0 | 0 | 0 | 0 | [5 empty] | 0 |  | 0 |  |  |  | 0 | 0 | 0 | 0 | 0 | [5 empty] | 0 |  | 0 |  |  |  | 0 | 0 | 0 | 0 | 0 | [5 empty] | 0 |  | 0 |  |  |  | 0 | 0 | 0 | 0 | 0 | [5 empty] | 0 |  | 0 |  |  |  | 0 | 0 | 0 | 0 | 0 | [5 empty] | 0 |  | 0 |  |  |  | 0 | 0 | 0 | 0 | 0 | [5 empty] | 0 |  | 0 |  |  |  | 0 | 0 | 0
Primære bygningsdele | Ydervægge | Ydervægge | Ydervægge | Ydervægge | KTE - (214)013 - Trækassette Ståltrapez fibergips - 314 mm - 220x45 mm | Konstruktionstræ af fyr og gran, Høvlet (Forbrænding EoL) | Ja | Nej |  | 6.6 | m³/m² | 0.0396 | m³ | 80 | 0 | 0 | 18.0576 | kg | Nej | https://www.epddanmark.dk/media/l4zjf2xp/md-20004-en_rev1_tr%c3%a6dk.pdf | MD-20004-EN-rev1 | 2025-04-22 | EN15804+A1 | 2.3767e-05 | -0.00027455 | [5 empty] | 0 |  | 0 |  |  |  | 0.00029832 | 0 | -0.00015203 | 0 | 0 | [5 empty] | 0 |  | 0 |  |  |  | 0 | 0 | 0 | 0 | 0 | [5 empty] | 0 |  | 0 |  |  |  | 0 | 0 | 0 | 0 | 0 | [5 empty] | 0 |  | 0 |  |  |  | 0 | 0 | 0 | 0 | 0 | [5 empty] | 0 |  | 0 |  |  |  | 0 | 0 | 0 | 0 | 0 | [5 empty] | 0 |  | 0 |  |  |  | 0 | 0 | 0 | 0 | 0 | [5 empty] | 0 |  | 0 |  |  |  | 0 | 0 | 0 | 0 | 0 | [5 empty] | 0 |  | 0 |  |  |  | 0 | 0 | 0 | 0 | 0 | [5 empty] | 0 |  | 0 |  |  |  | 0 | 0 | 0 | 0 | 0 | [5 empty] | 0 |  | 0 |  |  |  | 0 | 0 | 0 | 0 | 0 | [5 empty] | 0 |  | 0 |  |  |  | 0 | 0 | 0 | 0 | 0 | [5 empty] | 0 |  | 0 |  |  |  | 0 | 0 | 0 | 0 | 0 | [5 empty] | 0 |  | 0 |  |  |  | 0 | 0 | 0
Primære bygningsdele | Ydervægge | Ydervægge | Ydervægge | Ydervægge | KTE - (214)013 - Trækassette Ståltrapez fibergips - 314 mm - 220x45 mm | Mineraluld, alm. | Ja | Nej |  | 6.6 | m³/m² | 1.452 | m³ | 80 | 0 | 0 | 38.115 | kg | Nej | http://www.oekobaudat.de/OEKOBAU.DAT/resource/processes/fafd5743-0b42-4614-8e3d-5c4eacdfba98?version=20.20.020 | fafd5743-0b42-4614-8e3d-5c4eacdfba98 | 2022-12-31 | EN15804+A1 | 0.00062244 | 0.0006056 | [5 empty] | 0 |  | 0 |  |  |  | 1.0837e-05 | 6.0038e-06 | 0 | 0 | 0 | [5 empty] | 0 |  | 0 |  |  |  | 0 | 0 | 0 | 0 | 0 | [5 empty] | 0 |  | 0 |  |  |  | 0 | 0 | 0 | 0 | 0 | [5 empty] | 0 |  | 0 |  |  |  | 0 | 0 | 0 | 0 | 0 | [5 empty] | 0 |  | 0 |  |  |  | 0 | 0 | 0 | 0 | 0 | [5 empty] | 0 |  | 0 |  |  |  | 0 | 0 | 0 | 0 | 0 | [5 empty] | 0 |  | 0 |  |  |  | 0 | 0 | 0 | 0 | 0 | [5 empty] | 0 |  | 0 |  |  |  | 0 | 0 | 0 | 0 | 0 | [5 empty] | 0 |  | 0 |  |  |  | 0 | 0 | 0 | 0 | 0 | [5 empty] | 0 |  | 0 |  |  |  | 0 | 0 | 0 | 0 | 0 | [5 empty] | 0 |  | 0 |  |  |  | 0 | 0 | 0 | 0 | 0 | [5 empty] | 0 |  | 0 |  |  |  | 0 | 0 | 0 | 0 | 0 | [5 empty] | 0 |  | 0 |  |  |  | 0 | 0 | 0
Primære bygningsdele | Ydervægge | Ydervægge | Ydervægge | Ydervægge | KTE - (214)013 - Trækassette Ståltrapez fibergips - 314 mm - 220x45 mm | OSB-plade | Ja | Nej |  | 6.6 | m³/m² | 0.0792 | m³ | 100 | 0 | 0 | 47.52 | kg | Nej | http://www.oekobaudat.de/OEKOBAU.DAT/resource/processes/e71b8242-eda8-408a-9ff8-37cd28896b4a?version=01.02.000 | e71b8242-eda8-408a-9ff8-37cd28896b4a | 2022-12-31 | EN15804+A1 | 0.00041666 | -0.00046937 | [5 empty] | 0 |  | 0 |  |  |  | 0.00088602 | 0 | -0.00025728 | 0 | 0 | [5 empty] | 0 |  | 0 |  |  |  | 0 | 0 | 0 | 0 | 0 | [5 empty] | 0 |  | 0 |  |  |  | 0 | 0 | 0 | 0 | 0 | [5 empty] | 0 |  | 0 |  |  |  | 0 | 0 | 0 | 0 | 0 | [5 empty] | 0 |  | 0 |  |  |  | 0 | 0 | 0 | 0 | 0 | [5 empty] | 0 |  | 0 |  |  |  | 0 | 0 | 0 | 0 | 0 | [5 empty] | 0 |  | 0 |  |  |  | 0 | 0 | 0 | 0 | 0 | [5 empty] | 0 |  | 0 |  |  |  | 0 | 0 | 0 | 0 | 0 | [5 empty] | 0 |  | 0 |  |  |  | 0 | 0 | 0 | 0 | 0 | [5 empty] | 0 |  | 0 |  |  |  | 0 | 0 | 0 | 0 | 0 | [5 empty] | 0 |  | 0 |  |  |  | 0 | 0 | 0 | 0 | 0 | [5 empty] | 0 |  | 0 |  |  |  | 0 | 0 | 0 | 0 | 0 | [5 empty] | 0 |  | 0 |  |  |  | 0 | 0 | 0
Primære bygningsdele | Ydervægge | Ydervægge | Ydervægge | Ydervægge | KTE - (214)013 - Trækassette Ståltrapez fibergips - 314 mm - 220x45 mm | Stål, valsede profiler og plader | Ja | Nej |  | 6.6 | kg/m² | 45.21 | kg | 60 | 0 | 0 | 45.21 | kg | Nej | http://www.oekobaudat.de/OEKOBAU.DAT/resource/processes/5cb2c568-76fe-4803-8b46-0084e79800c8?version=00.06.000 | 5cb2c568-76fe-4803-8b46-0084e79800c8 | 2023-01-01 | EN15804+A1 | 0.00052717 | 0.00052631 | [5 empty] | 0 |  | 0 |  |  |  | 8.6268e-07 | 0 | -0.0001934 | 0 | 0 | [5 empty] | 0 |  | 0 |  |  |  | 0 | 0 | 0 | 0 | 0 | [5 empty] | 0 |  | 0 |  |  |  | 0 | 0 | 0 | 0 | 0 | [5 empty] | 0 |  | 0 |  |  |  | 0 | 0 | 0 | 0 | 0 | [5 empty] | 0 |  | 0 |  |  |  | 0 | 0 | 0 | 0 | 0 | [5 empty] | 0 |  | 0 |  |  |  | 0 | 0 | 0 | 0 | 0 | [5 empty] | 0 |  | 0 |  |  |  | 0 | 0 | 0 | 0 | 0 | [5 empty] | 0 |  | 0 |  |  |  | 0 | 0 | 0 | 0 | 0 | [5 empty] | 0 |  | 0 |  |  |  | 0 | 0 | 0 | 0 | 0 | [5 empty] | 0 |  | 0 |  |  |  | 0 | 0 | 0 | 0 | 0 | [5 empty] | 0 |  | 0 |  |  |  | 0 | 0 | 0 | 0 | 0 | [5 empty] | 0 |  | 0 |  |  |  | 0 | 0 | 0 | 0 | 0 | [5 empty] | 0 |  | 0 |  |  |  | 0 | 0 | 0

## Drift
Drift | [6 empty] | Miljødata |  |  |  | GWP-total | [15 empty] | GWP-fossil | [15 empty] | GWP-biogenic | [15 empty] | GWP-luluc | [15 empty] | ODP | [15 empty] | AP | [15 empty] | EP-freshwater | [15 empty] | EP-marine | [15 empty] | EP-terrestrial | [15 empty] | POCP | [15 empty] | ADP-mineral&metals | [15 empty] | ADP-fossil | [15 empty] | WDP-fossil
| Kategori | Type | Byggevare | Med i BR18 | Indtastet mængde | Enhed | Link til EPD | EPD nr. | EPD udløbsdato | Standard | (kg CO2-ækv./m²/år) | A1-A3 Produktfase (fossil) | A4 Transport (fossil) | A5 Byggeplads (fossil) | B1 Brug (fossil) | B2 Vedligehold (fossil) | B3 Reparation (fossil) | B4 Udskiftning (fossil) | B5 Renovering (fossil) | B6 Energiforbrug til drift (fossil) | B7 Vandforbrug i drift (fossil) | C1 Nedtagning/nedrivning (fossil) | C2 Transport (fossil) | C3 Forbehandling af affald (fossil) | C4 Bortskaffelse (fossil) | D Potentiale for genbrug m.m. (fossil) | (kg CO2-ækv./m²/år) | A1-A3 Produktfase (fossil) | A4 Transport (fossil) | A5 Byggeplads (fossil) | B1 Brug (fossil) | B2 Vedligehold (fossil) | B3 Reparation (fossil) | B4 Udskiftning (fossil) | B5 Renovering (fossil) | B6 Energiforbrug til drift (fossil) | B7 Vandforbrug i drift (fossil) | C1 Nedtagning/nedrivning (fossil) | C2 Transport (fossil) | C3 Forbehandling af affald (fossil) | C4 Bortskaffelse (fossil) | D Potentiale for genbrug m.m. (fossil) | (kg CO2-ækv./m²/år) | A1-A3 Produktfase (fossil) | A4 Transport (fossil) | A5 Byggeplads (fossil) | B1 Brug (fossil) | B2 Vedligehold (fossil) | B3 Reparation (fossil) | B4 Udskiftning (fossil) | B5 Renovering (fossil) | B6 Energiforbrug til drift (fossil) | B7 Vandforbrug i drift (fossil) | C1 Nedtagning/nedrivning (fossil) | C2 Transport (fossil) | C3 Forbehandling af affald (fossil) | C4 Bortskaffelse (fossil) | D Potentiale for genbrug m.m. (fossil) | (kg CO2-ækv./m2/år) | A1-A3 Produktfase (fossil) | A4 Transport (fossil) | A5 Byggeplads (fossil) | B1 Brug (fossil) | B2 Vedligehold (fossil) | B3 Reparation (fossil) | B4 Udskiftning (fossil) | B5 Renovering (fossil) | B6 Energiforbrug til drift (fossil) | B7 Vandforbrug i drift (fossil) | C1 Nedtagning/nedrivning (fossil) | C2 Transport (fossil) | C3 Forbehandling af affald (fossil) | C4 Bortskaffelse (fossil) | D Potentiale for genbrug m.m. (fossil) | (kg CFC 11-ækv./m²/år) | A1-A3 Produktfase (fossil) | A4 Transport (fossil) | A5 Byggeplads (fossil) | B1 Brug (fossil) | B2 Vedligehold (fossil) | B3 Reparation (fossil) | B4 Udskiftning (fossil) | B5 Renovering (fossil) | B6 Energiforbrug til drift (fossil) | B7 Vandforbrug i drift (fossil) | C1 Nedtagning/nedrivning (fossil) | C2 Transport (fossil) | C3 Forbehandling af affald (fossil) | C4 Bortskaffelse (fossil) | D Potentiale for genbrug m.m. (fossil) | (kg mol H+-ækv./m²/år) | A1-A3 Produktfase (fossil) | A4 Transport (fossil) | A5 Byggeplads (fossil) | B1 Brug (fossil) | B2 Vedligehold (fossil) | B3 Reparation (fossil) | B4 Udskiftning (fossil) | B5 Renovering (fossil) | B6 Energiforbrug til drift (fossil) | B7 Vandforbrug i drift (fossil) | C1 Nedtagning/nedrivning (fossil) | C2 Transport (fossil) | C3 Forbehandling af affald (fossil) | C4 Bortskaffelse (fossil) | D Potentiale for genbrug m.m. (fossil) | (kg mol P-ækv./m²/år) | A1-A3 Produktfase (fossil) | A4 Transport (fossil) | A5 Byggeplads (fossil) | B1 Brug (fossil) | B2 Vedligehold (fossil) | B3 Reparation (fossil) | B4 Udskiftning (fossil) | B5 Renovering (fossil) | B6 Energiforbrug til drift (fossil) | B7 Vandforbrug i drift (fossil) | C1 Nedtagning/nedrivning (fossil) | C2 Transport (fossil) | C3 Forbehandling af affald (fossil) | C4 Bortskaffelse (fossil) | D Potentiale for genbrug m.m. (fossil) | (kg mol N-ækv./m²/år) | A1-A3 Produktfase (fossil) | A4 Transport (fossil) | A5 Byggeplads (fossil) | B1 Brug (fossil) | B2 Vedligehold (fossil) | B3 Reparation (fossil) | B4 Udskiftning (fossil) | B5 Renovering (fossil) | B6 Energiforbrug til drift (fossil) | B7 Vandforbrug i drift (fossil) | C1 Nedtagning/nedrivning (fossil) | C2 Transport (fossil) | C3 Forbehandling af affald (fossil) | C4 Bortskaffelse (fossil) | D Potentiale for genbrug m.m. (fossil) | (kg mol N-ækv./m²/år) | A1-A3 Produktfase (fossil) | A4 Transport (fossil) | A5 Byggeplads (fossil) | B1 Brug (fossil) | B2 Vedligehold (fossil) | B3 Reparation (fossil) | B4 Udskiftning (fossil) | B5 Renovering (fossil) | B6 Energiforbrug til drift (fossil) | B7 Vandforbrug i drift (fossil) | C1 Nedtagning/nedrivning (fossil) | C2 Transport (fossil) | C3 Forbehandling af affald (fossil) | C4 Bortskaffelse (fossil) | D Potentiale for genbrug m.m. (fossil) | (kg mol NMVOC-ækv./m²/år) | A1-A3 Produktfase (fossil) | A4 Transport (fossil) | A5 Byggeplads (fossil) | B1 Brug (fossil) | B2 Vedligehold (fossil) | B3 Reparation (fossil) | B4 Udskiftning (fossil) | B5 Renovering (fossil) | B6 Energiforbrug til drift (fossil) | B7 Vandforbrug i drift (fossil) | C1 Nedtagning/nedrivning (fossil) | C2 Transport (fossil) | C3 Forbehandling af affald (fossil) | C4 Bortskaffelse (fossil) | D Potentiale for genbrug m.m. (fossil) | (kg mol Sb-ækv./m²/år) | A1-A3 Produktfase (fossil) | A4 Transport (fossil) | A5 Byggeplads (fossil) | B1 Brug (fossil) | B2 Vedligehold (fossil) | B3 Reparation (fossil) | B4 Udskiftning (fossil) | B5 Renovering (fossil) | B6 Energiforbrug til drift (fossil) | B7 Vandforbrug i drift (fossil) | C1 Nedtagning/nedrivning (fossil) | C2 Transport (fossil) | C3 Forbehandling af affald (fossil) | C4 Bortskaffelse (fossil) | D Potentiale for genbrug m.m. (fossil) | (kg mol MJ/m²/år) | A1-A3 Produktfase (fossil) | A4 Transport (fossil) | A5 Byggeplads (fossil) | B1 Brug (fossil) | B2 Vedligehold (fossil) | B3 Reparation (fossil) | B4 Udskiftning (fossil) | B5 Renovering (fossil) | B6 Energiforbrug til drift (fossil) | B7 Vandforbrug i drift (fossil) | C1 Nedtagning/nedrivning (fossil) | C2 Transport (fossil) | C3 Forbehandling af affald (fossil) | C4 Bortskaffelse (fossil) | D Potentiale for genbrug m.m. (fossil) | (kg mol m³ world-ækv./m²/år) | A1-A3 Produktfase (fossil) | A4 Transport (fossil) | A5 Byggeplads (fossil) | B1 Brug (fossil) | B2 Vedligehold (fossil) | B3 Reparation (fossil) | B4 Udskiftning (fossil) | B5 Renovering (fossil) | B6 Energiforbrug til drift (fossil) | B7 Vandforbrug i drift (fossil) | C1 Nedtagning/nedrivning (fossil) | C2 Transport (fossil) | C3 Forbehandling af affald (fossil) | C4 Bortskaffelse (fossil) | D Potentiale for genbrug m.m. (fossil)
Drift | Drift | Driftforbrug El | El - Fremskrivning | Ja | 19.4 | kWh./m²/år |  |  |  |  | 1.0107 | 0 | [5 empty] | 0 |  | 1.0107 |  |  |  | 0 | 0 | 0 | 0 | 0 | [5 empty] | 0 |  | 0 |  |  |  | 0 | 0 | 0 | 0 | 0 | [5 empty] | 0 |  | 0 |  |  |  | 0 | 0 | 0 | 0 | 0 | [5 empty] | 0 |  | 0 |  |  |  | 0 | 0 | 0 | 0 | 0 | [5 empty] | 0 |  | 0 |  |  |  | 0 | 0 | 0 | 0 | 0 | [5 empty] | 0 |  | 0 |  |  |  | 0 | 0 | 0 | 0 | 0 | [5 empty] | 0 |  | 0 |  |  |  | 0 | 0 | 0 | 0 | 0 | [5 empty] | 0 |  | 0 |  |  |  | 0 | 0 | 0 | 0 | 0 | [5 empty] | 0 |  | 0 |  |  |  | 0 | 0 | 0 | 0 | 0 | [5 empty] | 0 |  | 0 |  |  |  | 0 | 0 | 0 | 0 | 0 | [5 empty] | 0 |  | 0 |  |  |  | 0 | 0 | 0 | 0 | 0 | [5 empty] | 0 |  | 0 |  |  |  | 0 | 0 | 0 | 0 | 0 | [5 empty] | 0 |  | 0 |  |  |  | 0 | 0 | 0
Drift | Drift | Driftforbrug Varme | El - Fremskrivning | Ja | 0 | kWh./m²/år |  |  |  |  | 0 | 0 | [5 empty] | 0 |  | 0 |  |  |  | 0 | 0 | 0 | 0 | 0 | [5 empty] | 0 |  | 0 |  |  |  | 0 | 0 | 0 | 0 | 0 | [5 empty] | 0 |  | 0 |  |  |  | 0 | 0 | 0 | 0 | 0 | [5 empty] | 0 |  | 0 |  |  |  | 0 | 0 | 0 | 0 | 0 | [5 empty] | 0 |  | 0 |  |  |  | 0 | 0 | 0 | 0 | 0 | [5 empty] | 0 |  | 0 |  |  |  | 0 | 0 | 0 | 0 | 0 | [5 empty] | 0 |  | 0 |  |  |  | 0 | 0 | 0 | 0 | 0 | [5 empty] | 0 |  | 0 |  |  |  | 0 | 0 | 0 | 0 | 0 | [5 empty] | 0 |  | 0 |  |  |  | 0 | 0 | 0 | 0 | 0 | [5 empty] | 0 |  | 0 |  |  |  | 0 | 0 | 0 | 0 | 0 | [5 empty] | 0 |  | 0 |  |  |  | 0 | 0 | 0 | 0 | 0 | [5 empty] | 0 |  | 0 |  |  |  | 0 | 0 | 0 | 0 | 0 | [5 empty] | 0 |  | 0 |  |  |  | 0 | 0 | 0